## 目录
长沙市财政评审中心 2024年第一期材料价格手册目录
序号 | 编码 | 类别
1 | 01 | 黑色及有色金属
2 | 02 | 橡胶、塑料及非金属材料
3 | 03 | 五金制品
4 | 04 | 水泥、砖瓦灰砂石及混凝土制品
5 | 05 | 木、竹材料及其制品
6 | 06 | 玻璃及玻璃制品
7 | 07 | 墙砖、地砖、地板、地毯类材料
8 | 08 | 装饰石材及石材制品
9 | 09 | 墙面、顶棚及屋面饰面材料
10 | 11 | 门窗及楼梯制品
11 | 12 | 装饰线条、装饰件、栏杆、扶手及其他
12 | 13 | 涂料及防腐、防水材料
13 | 15 | 绝热（保温）、耐火材料
14 | 17/18 | 给排水管材及管件
15 | 19 | 阀门、伸缩器等附配件
16 | 20 | 法兰及其垫片
17 | 21 | 洁具及燃气器具
18 | 22 | 通风空调器材
19 | 23 | 消防器材
20 | 24 | 仪表及自动化控制
21 | 25 | 灯具及光源
22 | 26 | 开关插座
23 | 27 | 路灯
24 | 28 | 电线电缆
25 | 29 | 电气线路敷设材料
26 | 30 | 弱电及信息类器材
27 | 31 | 仿古建筑材料
28 | 32 | 园林绿化
29 | 33 | 成型构件及加工件
30 | 35 | 交通设施安装
31 | 36 | 道路桥梁专用材料
32 | 53 | 水处理及环保设备
33 | 55 | 电气设备及附件
34 | 59 | 体育休闲设施
35 | 75 | 人防
36 | 76 | 水利水电工程专用材料
37 | 77 | 电力迁改材料
38 | 78 | 变压器
39 | 80 | 混凝土、砂浆及其配合比材料
40 | 81 | 绿色施工材料设备
41 | 90 | 拉管
42 | 98 | 其它费用

## 材料表
长沙市财政评审中心 2024年第一期材料价格手册
一级类别编码 | 一级类别 | 二级类别 | 二级类别编码 | 三级类别 | 三级类别编码 | 材料编码 | 材料名称 | 规格型号、参数 | 单位 | 市场综合价（除税价）元 | 备注 | 专业 | 调整格式
01 | 黑色及有色金属 | [11 empty] | 调整格式
01 |  | 钢板桩 | 130 | 拉森钢板桩 | 13001 | [7 empty] | 调整格式
01 | [5 empty] | 01300199001 | 拉森钢板桩 | SP-III/IV 400×6米 | 元/t/天 | 6.408 |  | 土建 | 调整格式
01 | [5 empty] | 01300199002 | 拉森钢板桩 | SP-III/IV 400×9米 | 元/t/天 | 6.408 |  | 土建 | 调整格式
01 | [5 empty] | 01300199003 | 拉森钢板桩 | SP-III/IV 400×12米 | 元/t/天 | 6.408 |  | 土建 | 调整格式
01 |  | 铜带材 | 137 | 铜条 | 13701 | [7 empty] | 调整格式
01 | [5 empty] | 01370199001 | 水磨石铜条 | 10mm高×3mm×3mm（高×面宽×面高） | m | 8 |  | 土建 | 调整格式
01 | [5 empty] | 01370199002 | 水磨石铜条 | 12mm高×4mm×3mm（高×面宽×面高） | m | 10 |  | 土建 | 调整格式
01 | [5 empty] | 01370199003 | 水磨石铜条 | 15mm高×5mm×5mm（高×面宽×面高） | m | 12 |  | 土建 | 调整格式
01 | [5 empty] | 01370199004 | 水磨石楼梯间防滑铜条 | 15mm高×6.5mm×6.5mm（高×面宽×面高） | m | 16 |  | 土建 | 调整格式
01 | [5 empty] | 01370199005 | 水磨石楼梯间防滑铜板 | 40mm宽×4mm最厚×2mm最薄，不含字体 | m | 48 |  | 土建 | 调整格式
01 | [5 empty] | 01370199006 | 水磨石楼梯间防滑铜板 | 50mm宽×4mm最厚×2mm最薄，不含字体 | m | 60 |  | 土建 | 调整格式
01 | [5 empty] | 01370199007 | 水磨石楼梯间防滑铜板 | 50㎜宽×5mm厚（铜板厚）、包边，含字、花纹 | m | 145 |  | 土建 | 调整格式
01 | [5 empty] | 01370199008 | 水磨石楼梯间防滑铜板 | 50㎜宽×5㎜厚（铜板厚）、不包边，含字或者花纹 | m | 130 |  | 土建 | 调整格式
01 |  | 铝合金建筑型材 | 151 | 幕墙用铝合金型材 | 15102 | [7 empty] | 调整格式
01 | [5 empty] | 1510299001 | 幕墙用铝合金型材 | 电泳 | kg | (铝锭时价+7元/kg)/1.1295 |  | 土建 | 调整格式
01 | [5 empty] | 1510299002 | 幕墙用铝合金型材 | 木纹料 | kg | (铝锭时价+7元/kg)/1.1295 |  | 土建 | 调整格式
01 | [5 empty] | 1510299003 | 幕墙用铝合金型材 | 粉末喷涂 | kg | (铝锭时价+6.5元/kg)/1.1295 |  | 土建 | 调整格式
01 | [5 empty] | 1510299004 | 幕墙用铝合金型材 | 氟碳喷涂 | kg | （铝锭时价+10元/kg)/1.1295 |  | 土建 | 调整格式
01 | [5 empty] | 1510299005 | 幕墙用铝合金型材 | 阳极氧化 | kg | (铝锭时价+6.5元/kg)/1.1295 |  | 土建 | 调整格式
02 | 橡胶、塑料及非金属材料 | [11 empty] | 调整格式
02 |  | 塑料薄膜、布 | 209 | 塑料薄膜 | 20901 | [7 empty] | 调整格式
02 | [5 empty] | 02090199001 | 塑料薄膜 |  | m2 | 0.642 |  | 土建 | 调整格式
02 |  | 塑料板 | 211 | 塑料排水板 | 21105 | [7 empty] | 调整格式
02 | [5 empty] | 02110599001 | 塑料蓄排水板 | 厚度(mm):20mm | m2 | 11.22 | 地下车库顶板、种植屋面基层专用 | 土建 | 调整格式
02 |  | 其他塑料材料 | 219 | 其他塑料制品 | 21919 | [7 empty] | 调整格式
02 | [5 empty] | 02191999001 | 杜拉纤维 聚丙烯纤维 |  | kg | 10.976 |  | 土建 | 调整格式
02 |  | 化纤及其制品 | 231 | 彩条布 | 23103 | [7 empty] | 调整格式
02 | [5 empty] | 02310399001 | 彩条布 |  | m2 | 1.072 |  | 土建 | 调整格式
03 | 五金制品 | [11 empty] | 调整格式
03 |  | 门窗五金 | 303 | 门锁 | 30301 | [7 empty] | 调整格式
03 | [5 empty] | 03030199001 | 执手锁 单开执手锁 |  | 付 | 53.5 |  | 土建 | 调整格式
03 | [5 empty] | 03030199002 | 执手锁 球形执手锁 |  | 付 | 32.75 |  | 土建 | 调整格式
03 | [5 empty] | 03030199003 | 执手锁 双开执手锁 |  | 付 | 104.5 |  | 土建 | 调整格式
03 |  | 门窗五金 | 303 | 不锈钢门拉手 | 30303 | [7 empty] | 调整格式
03 | [5 empty] | 03030399001 | 不锈钢拉手 | 304材质 长800mm DN35 | 付 | 113 | 壁厚1.2厚 | 土建 | 调整格式
03 | [5 empty] | 03030399002 | 不锈钢拉手 | 304材质 长1200mm DN35 | 付 | 176 | 壁厚1.2厚 | 土建 | 调整格式
03 | [5 empty] | 03030399003 | 不锈钢拉手 | 202材质 长800mm DN35 | 付 | 79.9 | 壁厚1.2厚 | 土建 | 调整格式
03 | [5 empty] | 03030399004 | 不锈钢拉手 | 202材质 长1200mm DN35 | 付 | 132.14 | 壁厚1.2厚 | 土建 | 调整格式
03 | [5 empty] | 03030399005 | 卫生间安全拉手 | 不锈钢304材质 长30cm | 付 | 31.524 |  | 土建 | 调整格式
03 | [5 empty] | 03030399006 | 卫生间安全拉手 | 不锈钢304材质 长30cm 带护套 | 付 | 41.974 |  | 土建 | 调整格式
03 | [5 empty] | 03030399007 | 卫生间安全拉手 | 不锈钢304材质 长40cm | 付 | 33.25 |  | 土建 | 调整格式
03 | [5 empty] | 03030399008 | 卫生间安全拉手 | 不锈钢304材质 长40cm 带护套 | 付 | 43.8307 |  | 土建 | 调整格式
03 | [5 empty] | 03030399009 | 卫生间安全拉手 | 不锈钢304材质 长50cm | 付 | 40.74 |  | 土建 | 调整格式
03 | [5 empty] | 03030399010 | 卫生间安全拉手 | 不锈钢304材质 长50cm 带护套 | 付 | 58.85 |  | 土建 | 调整格式
03 | [5 empty] | 03030399011 | 无障碍卫生间洗脸盆拉手 | 不锈钢304材质带护套 环形 | 付 | 132.68 |  | 土建 | 调整格式
03 | [5 empty] | 03030399012 | 无障碍卫生间洗脸盆拉手 | 不锈钢304材质带护套 环形带立柱 | 付 | 213.01 |  | 土建 | 调整格式
03 |  | 门窗五金 | 303 | 地弹簧、闭门器 | 30311 | [7 empty] | 调整格式
03 | [5 empty] | 03031199001 | 地弹簧 | 低档 | 个 | 127.8 |  | 土建 | 调整格式
03 | [5 empty] | 03031199002 | 地弹簧 | 中档 | 个 | 200 |  | 土建 | 调整格式
03 | [5 empty] | 03031199003 | 地弹簧 | 高档，进口品牌，标志性建筑使用 | 个 | 401.25 |  | 土建 | 调整格式
03 | [5 empty] | 03031199004 | 闭门器 | 普通型机械式 外露式 | 付 | 56.71 |  | 土建 | 调整格式
03 | [5 empty] | 03031199005 | 闭门器 | 埋入式 | 付 | 95 |  | 土建 | 调整格式
03 |  | 门窗五金 | 303 | 顺序器 | 30312 | [7 empty] | 调整格式
03 | [5 empty] | 03031299001 | 顺序器 | 材质:镀锌 | 个 | 16.78 |  | 土建 | 调整格式
03 | [5 empty] | 03031299002 | 顺序器 | 材质:不锈钢 | 个 | 20.33 |  | 土建 | 调整格式
03 |  | 门窗五金 | 303 | 传动锁闭器 | 30323 | [7 empty] | 调整格式
03 | [5 empty] | 03032399001 | 传动锁闭器 |  | 个 | 12.31 |  | 土建 | 调整格式
03 |  | 幕墙五金 | 304 | 其他幕墙五金 | 30411 | [7 empty] | 调整格式
03 | [5 empty] | 03041199001 | 滑撑 | 幕墙 | 只 | 20.625 |  | 土建 | 调整格式
03 | [5 empty] | 03041199002 | 风撑 | 幕墙60° | 只 | 10.58 |  | 土建 | 调整格式
03 | [5 empty] | 03041199003 | 执手锁 | 幕墙 | 把 | 33.125 |  | 土建 | 调整格式
03 | [5 empty] | 03041199004 | 铝传动杆 | 幕墙 | 只 | 8.84 |  | 土建 | 调整格式
03 |  | 钢筋接头、锚具及钢筋保护帽 | 323 | 套筒 | 32302 | [7 empty] | 调整格式
03 | [5 empty] | 03230299001 | 直螺纹套筒 | 直径（mm）：18mm | 个 | 2.212 |  | 土建 | 调整格式
03 | [5 empty] | 03230299002 | 直螺纹套筒 | 直径（mm）：20mm | 个 | 2.512 |  | 土建 | 调整格式
03 | [5 empty] | 03230299003 | 直螺纹套筒 | 直径（mm）：22mm | 个 | 3.24 |  | 土建 | 调整格式
03 | [5 empty] | 03230299004 | 直螺纹套筒 | 直径（mm）：25mm | 个 | 3.961 |  | 土建
03 | [5 empty] | 03230299005 | 直螺纹套筒 | 直径（mm）：28mm | 个 | 4.961 |  | 土建 | 调整格式
04 | 水泥、砖瓦灰砂石及混凝土制品 | [11 empty] | 调整格式
04 |  | 石子 | 403 | 金刚砂 | 40313 | [7 empty] | 调整格式
04 | [5 empty] | 04031399001 | 金刚砂 |  | t | 1400 | 地坪用 | 土建 | 调整格式
04 | [5 empty] | 04031399002 | 金刚砂 | 棕钢玉 | t | 3150 | 地坪用 | 土建 | 调整格式
04 |  | 石子 | 405 | 河卵石 | 40502 | [7 empty] | 调整格式
04 | [5 empty] | 4050299001 | 鹅卵石 | 30～50cm大鹅卵石 作景观用 | t | 390 | 普通鹅卵石，非异形 | 土建 | 调整格式
04 |  | 石子 | 405 | 雨花石 | 40508 | [7 empty] | 调整格式
04 | [5 empty] | 4050899001 | 南京雨花石 园路铺卵石 | 二级 | t | 726.3 |  | 土建 | 调整格式
04 | [5 empty] | 4050899002 | 南京雨花石 园路铺卵石 | 特级 | t | 1029.31 |  | 土建 | 调整格式
04 |  | 轻骨料 | 407 | 炉渣 | 40701 | [7 empty] | 调整格式
04 | [5 empty] | 4070199001 | 炉渣（回填用） |  | m3 | 70 |  | 土建 | 调整格式
04 |  | 轻骨料 | 407 | 陶粒 | 40705 | [7 empty] | 调整格式
04 | [5 empty] | 4070599001 | 陶粒（建筑用） |  | m3 | 174.64 |  | 土建 | 调整格式
04 |  | 砌砖 | 413 | 其他砖 | 41318 | [7 empty] | 调整格式
04 | [5 empty] | 4131899001 | 砼工字护坡砖 | 厚度(mm):60mm | m2 | 44 |  | 土建 | 调整格式
04 | [5 empty] | 4131899002 | 砼工字护坡砖 | 厚度(mm):80mm | m2 | 53 |  | 土建 | 调整格式
04 |  | 瓦 | 417 | 沥青瓦 | 41711 | [7 empty] | 调整格式
04 | [5 empty] | 4171199001 | 沥青瓦 | 标准 | m2 | 46.744 |  | 土建 | 调整格式
04 |  | 瓦 | 417 | 石棉瓦 | 41712 | [7 empty] | 调整格式
04 | [5 empty] | 4171299001 | 小波石棉瓦（虹波） | 1800×745 11个波 | 块 | 17.52 |  | 土建 | 调整格式
04 |  | 瓦 | 417 | 合成树脂瓦 | 41713 | [7 empty] | 调整格式
04 | [5 empty] | 4171399001 | 合成树脂瓦 | 1050mm×410mm 脊瓦 | 块 | 26 |  | 土建 | 调整格式
04 | [5 empty] | 4171399002 | 合成树脂瓦 | 1800mm×880mm×3mm厚 | m2 | 35 |  | 土建 | 调整格式
04 |  | 水泥及混凝土预制品 | 427 | 市政构件 | 42705 | [7 empty] | 调整格式
04 | [5 empty] | 04270599001 | 水泥混凝土路缘石 | 各种规格成品 | m3 | 同标号砾石商品混凝土+300 | 标号不详时按C25砾石商品混凝土 | 土建 | 调整格式
04 | [5 empty] | 04270599002 | 水泥混凝土路沿砖 | 各种规格成品 | m3 | 同标号砾石商品混凝土+200 | 标号不详时按C25砾石商品混凝土 | 土建 | 调整格式
05 | 木、竹材料及其制品 | [11 empty] | 调整格式
05 |  | 防腐木 | 502 | 防腐木 | 50201 | [7 empty] | 调整格式
05 | [5 empty] | 5020199001 | 防腐木 花旗松 |  | m3 | 3000 | 主材价格，不含油漆及安装 | 土建 | 调整格式
05 | [5 empty] | 5020199002 | 防腐木 南方松 |  | m3 | 2800 | 主材价格，不含油漆及安装 | 土建 | 调整格式
05 | [5 empty] | 5020199003 | 防腐木 樟子松 |  | m3 | 2200 | 主材价格，不含油漆及安装 | 土建 | 调整格式
05 | [5 empty] | 5020199004 | 防腐木 菠萝格（非洲产） |  | m3 | 6500 | 主材价格，不含油漆及安装 | 土建 | 调整格式
05 | [5 empty] | 5020199005 | 防腐木 菠萝格（印尼产） |  | m3 | 9500 | 主材价格，不含油漆及安装 | 土建 | 调整格式
05 | [5 empty] | 05020199006 | 防腐木 芬兰木（欧洲产） |  | m3 | 3500 | 主材价格，不含油漆及安装 | 土建 | 调整格式
05 |  | 胶合板 | 505 | 普通胶合板 | 50501 | [7 empty] | 调整格式
05 | [5 empty] | 5050199001 | 三夹板 | 厚度（mm）：3mm 环保等级：E0级 品牌档次：中档 | m2 | 9.3139 |  | 土建 | 调整格式
05 | [5 empty] | 5050199002 | 五夹板 | 厚度（mm）：5mm 环保等级：E0级 品牌档次：中档 | m2 | 15 |  | 土建 | 调整格式
05 | [5 empty] | 5050199003 | 九夹板 | 厚度（mm）：9mm 环保等级：E0级 品牌档次：中档 | m2 | 19.5 |  | 土建 | 调整格式
05 | [5 empty] | 5050199004 | 十二夹板 | 厚度（mm）：12mm 环保等级：E0级 品牌档次：中档 | m2 | 24.5 |  | 土建 | 调整格式
05 |  | 胶合板 | 505 | 阻燃胶合板 | 50502 | [7 empty] | 调整格式
05 | [5 empty] | 5050299001 | 阻燃胶合板 | 厚度（mm）：9mm | m2 | 26 |  | 土建 | 调整格式
05 | [5 empty] | 5050299002 | 阻燃胶合板 | 厚度（mm）：12mm | m2 | 34 |  | 土建 | 调整格式
05 | [5 empty] | 5050299003 | 阻燃胶合板 | 厚度（mm）：15mm | m2 | 42 |  | 土建 | 调整格式
05 | [5 empty] | 5050299004 | 阻燃胶合板 | 厚度（mm）：18mm | m2 | 50 |  | 土建 | 调整格式
05 |  | 纤维板 | 507 | 中密度纤维板 | 50701 | [7 empty] | 调整格式
05 | [5 empty] | 5070199001 | 中密度纤维板 | 规格（mm）：1220×2440×8mm | m2 | 7.9 |  | 土建 | 调整格式
05 | [5 empty] | 5070199002 | 中密度纤维板 | 规格（mm）：1220×2440×9mm | m2 | 14.5 |  | 土建 | 调整格式
05 | [5 empty] | 5070199003 | 中密度纤维板 | 规格（mm）：1220×2440×12mm | m2 | 17.4 |  | 土建 | 调整格式
05 | [5 empty] | 5070199004 | 中密度纤维板 | 规格（mm）：1220×2440×25mm | m2 | 33.2 |  | 土建 | 调整格式
05 |  | 细木工板 | 509 | 大芯板 | 50902 | [7 empty] | 调整格式
05 | [5 empty] | 5090299002 | 大芯板 | 厚度（mm）：15mm 环保等级：E1级 品牌档次：中档 | m2 | 33.448 |  | 土建 | 调整格式
05 | [5 empty] | 5090299003 | 大芯板 | 厚度（mm）：18mm 环保等级：E1级 品牌档次：中档 | m2 | 49 |  | 土建 | 调整格式
05 |  | 其他人造木板 | 515 | 免漆板 | 51504 | [7 empty] | 调整格式
05 | [5 empty] | 5150499001 | 免漆板 | 厚度（mm）：12mm | m2 | 50 |  | 土建 | 调整格式
05 | [5 empty] | 5150499002 | 免漆板 | 厚度（mm）：15mm | m2 | 60 |  | 土建 | 调整格式
05 | [5 empty] | 5150499003 | 免漆板 | 厚度（mm）：18mm | m2 | 65 |  | 土建 | 调整格式
06 | 玻璃及玻璃制品 | [11 empty] | 调整格式
06 |  | 夹层玻璃 | 609 | 钢化夹胶玻璃 | 60902 | [7 empty] | 调整格式
06 | [5 empty] | 6090299001 | 夹胶钢化玻璃 | 6+1.14PVB+6 | m2 | 164.38 |  | 土建 | 调整格式
06 | [5 empty] | 6090299002 | 夹胶钢化玻璃 | 8+1.14PVB+8 | m2 | 196.61 |  | 土建 | 调整格式
06 | [5 empty] | 6090299003 | 夹胶钢化玻璃 | 10+1.14PVB+10 | m2 | 235.01 |  | 土建 | 调整格式
06 | [5 empty] | 6090299004 | 夹胶钢化玻璃 | 12+1.14PVB+12 | m2 | 269.86 |  | 土建 | 调整格式
06 | [5 empty] | 6090299005 | 夹胶钢化玻璃 | 6+1.52PVB+6 | m2 | 183.19 |  | 土建 | 调整格式
06 | [5 empty] | 6090299006 | 夹胶钢化玻璃 | 8+1.52PVB+8 | m2 | 215.11 |  | 土建 | 调整格式
06 | [5 empty] | 6090299007 | 夹胶钢化玻璃 | 10+1.52PVB+10 | m2 | 262.15 |  | 土建 | 调整格式
06 | [5 empty] | 6090299008 | 夹胶钢化玻璃 | 12+1.52PVB+12 | m2 | 294.22 |  | 土建 | 调整格式
06 |  | 特种玻璃 | 643 | 钢化防火玻璃 | 64302 | [7 empty] | 调整格式
06 | [5 empty] | 6430299001 | 钢化防火玻璃 | 厚度（mm）：6mm | m2 | 102.9 |  | 土建 | 调整格式
06 | [5 empty] | 6430299002 | 钢化防火玻璃 | 厚度（mm）：8mm | m2 | 126.03 |  | 土建 | 调整格式
06 | [5 empty] | 6430299003 | 钢化防火玻璃 | 厚度（mm）：10mm | m2 | 142.99 |  | 土建 | 调整格式
06 | [5 empty] | 6430299004 | 钢化防火玻璃 | 厚度（mm）：12mm | m2 | 167.04 |  | 土建 | 调整格式
06 |  | 特种玻璃 | 643 | 镀膜防火中空玻璃 | 64308 | [7 empty] | 调整格式
06 | [5 empty] | 6430899001 | 镀膜防火中空玻璃 | 5+9A+5 | m2 | 174.25 |  | 土建 | 调整格式
06 | [5 empty] | 6430899002 | 镀膜防火中空玻璃 | 6+9A+6 | m2 | 189.67 |  | 土建 | 调整格式
06 | [5 empty] | 6430899003 | 镀膜防火中空玻璃 | 6+12A+6 | m2 | 194.3 |  | 土建 | 调整格式
07 | 墙砖、地砖、地板、地毯类材料 | [11 empty] | 调整格式
07 |  | 陶瓷内墙砖 | 701 | 全瓷内墙砖 | 70101 | [7 empty] | 调整格式
07 | [5 empty] | 7010199001 | 全瓷内墙砖 | 200×300mm内 | m2 | 35 |  | 土建 | 调整格式
07 | [5 empty] | 7010199002 | 全瓷内墙砖 | 300×600mm内 | m2 | 50 |  | 土建 | 调整格式
07 | [5 empty] | 07010199003 | 全瓷内墙砖 | 600×1200mm | m2 | 55 |  | 土建 | 调整格式
07 |  | 陶瓷内墙砖 | 701 | 釉面内墙砖 | 70102 | [7 empty] | 调整格式
07 | [5 empty] | 07010299001 | 釉面内墙砖 | 200×300mm内 | m2 | 30 |  | 土建 | 调整格式
07 | [5 empty] | 07010299002 | 釉面内墙砖 | 300×600mm内 | m2 | 40 |  | 土建 | 调整格式
07 | [5 empty] | 07010299003 | 釉面内墙砖 | 600×1200mm | m2 | 50 |  | 土建 | 调整格式
07 |  | 陶瓷外墙砖 | 703 | 全瓷外墙砖 | 70301 | [7 empty] | 调整格式
07 | [5 empty] | 7030199001 | 全瓷外墙砖 |  | m2 | 35 |  | 土建 | 调整格式
07 |  | 陶瓷外墙砖 | 703 | 釉面外墙砖 | 70302 | [7 empty] | 调整格式
07 | [5 empty] | 7030299001 | 釉面外墙砖 |  | m2 | 28 |  | 土建 | 调整格式
07 |  | 陶瓷外墙砖 | 703 | 文化石 | 70303 | [7 empty] | 调整格式
07 | [5 empty] | 7030399001 | 外墙文化石 | 厚度(mm)：20mm | m2 | 50 |  | 土建 | 调整格式
07 | [5 empty] | 7030399002 | 外墙文化石 | 厚度(mm)：25mm | m2 | 60 |  | 土建 | 调整格式
07 |  | 陶瓷外墙砖 | 703 | 通体砖 | 70307 | [7 empty] | 调整格式
07 | [5 empty] | 7030799001 | 外墙通体砖 |  | m2 | 30 |  | 土建 | 调整格式
07 |  | 陶瓷地砖 | 705 | 釉面砖 | 70502 | [7 empty] | 调整格式
07 | [5 empty] | 7050299001 | 釉面防滑砖 | 300×300mm | m2 | 40 |  | 土建 | 调整格式
07 | [5 empty] | 07050299002 | 釉面防滑砖 | 600×600mm | m2 | 40 |  | 土建 | 调整格式
07 | [5 empty] | 07050299003 | 釉面防滑砖 | 600×1200mm | m2 | 58 |  | 土建 | 调整格式
07 |  | 陶瓷地砖 | 705 | 玻化砖 | 70503 | [7 empty] | 调整格式
07 | [5 empty] | 7050399001 | 玻化地砖 | 600×600mm | m2 | 45 |  | 土建 | 调整格式
07 | [5 empty] | 7050399002 | 玻化地砖 | 800×800mm | m2 | 63 |  | 土建 | 调整格式
07 | [5 empty] | 7050399003 | 玻化地砖 | 1000×1000mm | m2 | 72 |  | 土建 | 调整格式
07 | [5 empty] | 7050399004 | 玻化地砖 | 600×1200mm | m2 | 72 |  | 土建 | 调整格式
07 | [5 empty] | 7050399005 | 玻化地砖 | 750×1500mm | m2 | 75 |  | 土建 | 调整格式
07 |  | 陶瓷地砖 | 705 | 仿古砖 | 70505 | [7 empty] | 调整格式
07 | [5 empty] | 07050599001 | 仿古砖 | 300×300mm | m2 | 36 |  | 土建 | 调整格式
07 | [5 empty] | 07050599002 | 仿古砖 | 600×600mm | m2 | 43.2 |  | 土建 | 调整格式
07 | [5 empty] | 07050599003 | 仿古砖 | 800×800mm | m2 | 49.5 |  | 土建 | 调整格式
07 | [5 empty] | 07050599004 | 仿古砖 | 600×1200mm | m2 | 67.5 |  | 土建 | 调整格式
07 | [5 empty] | 07050599005 | 仿石面砖 | 300×300mm | m2 | 31.5 |  | 土建 | 调整格式
07 | [5 empty] | 07050599006 | 仿石面砖 | 600×600mm | m2 | 40.5 |  | 土建 | 调整格式
07 | [5 empty] | 07050599007 | 仿石面砖 | 800×800mm | m2 | 45 |  | 土建 | 调整格式
07 | [5 empty] | 07050599008 | 仿石面砖 | 600×1200mm | m2 | 67.5 |  | 土建 | 调整格式
07 |  | 马赛克 | 707 | 玻璃马赛克 | 70701 | [7 empty] | 调整格式
07 | [5 empty] | 7070199001 | 玻璃马赛克 |  | m2 | 26 |  | 土建 | 调整格式
07 |  | 马赛克 | 707 | 陶瓷马赛克 | 70702 | [7 empty] | 调整格式
07 | [5 empty] | 7070299001 | 陶瓷马赛克 |  | m2 | 32 |  | 土建 | 调整格式
07 |  | 实木地板 | 713 | 实木地板 | 71301 | [7 empty] | 调整格式
07 | [5 empty] | 7130199001 | 实木地板 | 厚度(mm)：15mm树种：沙比利 | m2 | 130 |  | 土建 | 调整格式
07 | [5 empty] | 7130199002 | 实木地板 | 厚度(mm)：15mm树种：山核桃 | m2 | 135 |  | 土建 | 调整格式
07 | [5 empty] | 7130199003 | 实木地板 | 厚度(mm)：15mm树种：水曲柳 | m2 | 135 |  | 土建 | 调整格式
07 | [5 empty] | 7130199004 | 实木地板 | 厚度(mm)：15mm树种：樱桃木 | m2 | 135 |  | 土建 | 调整格式
07 | [5 empty] | 7130199005 | 实木地板 | 厚度(mm)：18mm树种：沙比利 | m2 | 165 |  | 土建 | 调整格式
07 | [5 empty] | 7130199006 | 实木地板 | 厚度(mm)：18mm树种：山核桃 | m2 | 175 |  | 土建 | 调整格式
07 | [5 empty] | 7130199007 | 实木地板 | 厚度(mm)：18mm树种：水曲柳 | m2 | 175 |  | 土建 | 调整格式
07 | [5 empty] | 7130199008 | 实木地板 | 厚度(mm)：18mm树种：樱桃木 | m2 | 175 |  | 土建 | 调整格式
07 |  | 实木地板 | 713 | 实木运动地板 | 71304 | [7 empty] | 调整格式
07 | [5 empty] | 7130499001 | 体育馆篮球场专用木地板 | 枫木22厚面层、基层12mm板、单层木龙骨(高标准） | m2 | 359.1 | 包干价，含面板、防潮膜、底板、龙骨、胶垫全套，含安装。 | 土建 | 调整格式
07 | [5 empty] | 7130499002 | 体育馆篮球场专用木地板 | 枫木22厚面层、基层12mm欧松板、双层木龙骨(高标准） | m2 | 406.8 | 包干价，含面板、防潮膜、底板、龙骨、胶垫全套，含安装。 | 土建 | 调整格式
07 |  | 塑料地板 | 719 | PVC塑料地板 | 71901 | [7 empty] | 调整格式
07 | [5 empty] | 7190199001 | PVC塑料地板 | 厚度(mm)：3mm | m2 | 90 | 医院用 | 土建 | 调整格式
07 | [5 empty] | 7190199002 | PVC塑料地板 | 厚度(mm)：3mm | m2 | 68 | 学校及其他用场所 | 土建 | 调整格式
07 |  | 复合地板 | 723 | 强化复合地板 | 72301 | [7 empty] | 调整格式
07 | [5 empty] | 7230199001 | 复合地板（普通） |  | m2 | 54 |  | 土建 | 调整格式
07 | [5 empty] | 7230199002 | 复合地板（中档） |  | m2 | 81 |  | 土建 | 调整格式
07 |  | 防静电地板 | 725 | 钢质防静电地板 | 72501 | [7 empty] | 调整格式
07 | [5 empty] | 7250199001 | 全钢防静电活动地板 | 600mm×600mm×30mm | m2 | 135 | 含支撑脚 | 土建 | 调整格式
07 | [5 empty] | 7250199002 | 全钢防静电活动地板 | 600mm×600mm×35mm | m2 | 160 | 含支撑脚 | 土建 | 调整格式
07 |  | 防静电地板 | 725 | 陶瓷防静电地板 | 72502 | [7 empty] | 调整格式
07 | [5 empty] | 7250299001 | 陶瓷防静电地板 | 600mm×600mm×40mm | m2 | 180 | 含支撑脚 | 土建 | 调整格式
07 |  | 地毯 | 729 | 羊毛地毯 | 72901 | [7 empty] | 调整格式
07 | [5 empty] | 7290199001 | 羊毛地毯 | 厚度(mm):8mm 纯羊毛 | m2 | 260 |  | 土建 | 调整格式
07 | [5 empty] | 7290199002 | 羊毛地毯 | 厚度(mm):8mm 羊毛含量30% | m2 | 135 |  | 土建 | 调整格式
07 | [5 empty] | 7290199003 | 锦伦、化纤地毯 |  | m2 | 90 |  | 土建 | 调整格式
07 |  | 地毯 | 729 | 丙纶地毯 | 72903 | [7 empty] | 调整格式
07 | [5 empty] | 7290399001 | 方块地毯 |  | m2 | 58 |  | 土建 | 调整格式
08 | 装饰石材及石材制品 | [11 empty] | 调整格式
08 |  | 大理石 | 801 | 雅士白 | 80107 | [7 empty] | 调整格式
08 | [5 empty] | 8010799001 | 雅士白大理石 | 厚度(mm):20mm | m2 | 485 | 进口 | 土建 | 调整格式
08 |  | 大理石 | 801 | 深啡网 | 80112 | [7 empty] | 调整格式
08 | [5 empty] | 8011299001 | 深啡网大理石 | 厚度(mm):18mm 抛光面 | m2 | 205 | 进口 | 土建 | 调整格式
08 |  | 大理石 | 801 | 爵士白 | 80115 | [7 empty] | 调整格式
08 | [5 empty] | 8011599001 | 爵士白大理石 | 厚度(mm):20mm | m2 | 380 | 进口 | 土建 | 调整格式
08 |  | 大理石 | 801 | 白玉兰 | 80116 | [7 empty] | 调整格式
08 | [5 empty] | 8011699001 | 白玉兰大理石 | 厚度(mm):18mm | m2 | 415 | 进口 | 土建 | 调整格式
08 |  | 大理石 | 801 | 浅啡网 | 80117 | [7 empty] | 调整格式
08 | [5 empty] | 8011799001 | 浅咖网大理石 | 厚度(mm):20mm | m2 | 255 | 进口 | 土建 | 调整格式
08 |  | 大理石 | 801 | 索菲特金 | 80118 | [7 empty] | 调整格式
08 | [5 empty] | 8011899001 | 索菲特金大理石 | 厚度(mm):18mm 进口 | m2 | 288 | 进口 | 土建 | 调整格式
08 |  | 大理石 | 801 | 阿曼米黄 | 80119 | [7 empty] | 调整格式
08 | [5 empty] | 8011999001 | 阿曼米黄大理石 | 厚度(mm):18mm 进口 | m2 | 490 | 进口 | 土建 | 调整格式
08 |  | 大理石 | 801 | 保加利亚灰 | 80120 | [7 empty] | 调整格式
08 | [5 empty] | 8012099001 | 保加利亚灰大理石 | 厚度(mm):16mm 进口 | m2 | 290 | 进口 | 土建 | 调整格式
08 |  | 大理石 | 801 | 帕斯高灰 | 80121 | [7 empty] | 调整格式
08 | [5 empty] | 8012199001 | 帕斯高灰大理石 | 厚度(mm):18mm 进口 | m2 | 330 | 进口 | 土建 | 调整格式
08 |  | 大理石 | 801 | 古堡灰 | 80122 | [7 empty] | 调整格式
08 | [5 empty] | 8012299001 | 古堡灰大理石 | 厚度(mm):16mm 进口 | m2 | 425 | 进口 | 土建 | 调整格式
08 |  | 大理石 | 801 | 银白龙 | 80123 | [7 empty] | 调整格式
08 | [5 empty] | 8012399001 | 银白龙大理石 | 厚度(mm):16mm 光面 | m2 | 255 | 进口 | 土建 | 调整格式
08 | [5 empty] | 8012399002 | 银白龙大理石 | 厚度(mm):16mm 光面 | m2 | 198 | 国产 | 土建 | 调整格式
08 |  | 大理石 | 801 | 黑白根 | 80124 | [7 empty] | 调整格式
08 | [5 empty] | 8012499001 | 黑白根大理石 | 厚度(mm):18mm | m2 | 175 | 进口 | 土建 | 调整格式
08 | [5 empty] | 8012499002 | 黑白根大理石 | 厚度(mm):20mm | m2 | 80 | 国产 | 土建 | 调整格式
08 |  | 大理石 | 801 | 黑金花 | 80125 | [7 empty] | 调整格式
08 | [5 empty] | 8012599001 | 黑金花大理石 | 厚度(mm):18mm | m2 | 220 | 进口 | 土建 | 调整格式
08 |  | 大理石 | 801 | 广西白 | 80127 | [7 empty] | 调整格式
08 | [5 empty] | 8012799001 | 广西白大理石 | 厚度(mm):20mm | m2 | 81 | 国产 | 土建 | 调整格式
08 |  | 大理石 | 801 | 雪花白 | 80129 | [7 empty] | 调整格式
08 | [5 empty] | 8012999001 | 雪花白大理石 | 厚度(mm):20mm | m2 | 113 | 国产 | 土建 | 调整格式
08 |  | 花岗石 | 803 | 红色系列 | 80311 | [7 empty] | 调整格式
08 | [5 empty] | 8031199001 | 中国红花岗岩 | 厚度(mm):20mm 毛光面 | m2 | 165 | 国产，25mm厚+10元/m2 | 土建 | 调整格式
08 | [5 empty] | 8031199002 | 新疆红花岗岩 | 厚度(mm):20mm 毛光面 | m2 | 180 | 国产，25mm厚+10元/m2 | 土建 | 调整格式
08 | [5 empty] | 8031199003 | 虾红花岗岩 | 厚度(mm):30mm 毛光面 | m2 | 178 | 国产 | 土建 | 调整格式
08 |  | 花岗石 | 803 | 黑色系列 | 80312 | [7 empty] | 调整格式
08 | [5 empty] | 8031299001 | 中国黑花岗岩 | 厚度(mm):20mm 毛光面 | m2 | 130 | 国产，25mm厚+10元/m2 | 土建 | 调整格式
08 | [5 empty] | 8031299002 | 蒙古黑花岗岩 | 厚度(mm):20mm 毛光面 | m2 | 180 | 国产，25mm厚+10元/m2 | 土建 | 调整格式
08 |  | 花岗石 | 803 | 绿色系列 | 80313 | [7 empty] | 调整格式
08 | [5 empty] | 8031399001 | 福建青花岗岩 | 厚度(mm):20mm 毛光面 | m2 | 135 | 国产，25mm厚+10元/m2 | 土建 | 调整格式
08 | [5 empty] | 8031399002 | 万年青花岗岩 | 厚度(mm):20mm 毛光面 | m2 | 207 | 国产，25mm厚+10元/m2 | 土建 | 调整格式
08 |  | 花岗石 | 803 | 白色系列 | 80314 | [7 empty] | 调整格式
08 | [5 empty] | 8031499001 | 白麻花岗岩 | 厚度(mm):20mm 毛光面 | m2 | 90 | 国产，25mm厚+10元/m2 | 土建 | 调整格式
08 |  | 花岗石 | 803 | 黄色系列 | 80315 | [7 empty] | 调整格式
08 | [5 empty] | 8031599001 | 黄锈石花岗岩 | 厚度(mm):20mm 毛光面 | m2 | 75.25 | 国产 | 土建 | 调整格式
08 | [5 empty] | 8031599002 | 黄锈石花岗岩 | 厚度(mm):30mm 毛光面 | m2 | 95.62 | 国产 | 土建 | 调整格式
08 | [5 empty] | 8031599003 | 黄锈石花岗岩 | 厚度(mm):50mm 毛光面 | m2 | 141.66 | 国产 | 土建 | 调整格式
08 | [5 empty] | 8031599004 | 黄金麻花岗岩 | 厚度(mm):20mm 毛光面 | m2 | 124 | 国产 | 土建 | 调整格式
08 |  | 花岗石 | 803 | 其他进口 | 80316 | [7 empty] | 调整格式
08 | [5 empty] | 8031699001 | 进口黑金砂花岗岩 | 厚度(mm):20mm 毛光面 | m2 | 270 | 进口 | 土建 | 调整格式
08 | [5 empty] | 8031699002 | 进口英国粽花岗岩 | 厚度(mm):20mm 毛光面 | m2 | 185 | 进口 | 土建 | 调整格式
08 |  | 文化石 | 807 | 花岗岩文化石 | 80701 | [7 empty] | 调整格式
08 | [5 empty] | 8070199001 | 高粱红文化石 | 10×20 | m2 | 45 | 国产 | 土建 | 调整格式
08 | [5 empty] | 8070199002 | 黄木纹文化石 | 10×20 | m2 | 45 | 国产 | 土建 | 调整格式
08 | [5 empty] | 8070199003 | 绿石英文化石 | 10×20 | m2 | 45 | 国产 | 土建 | 调整格式
08 |  | 人造石板材 | 811 | 人造石板材 | 81101 | [7 empty] | 调整格式
08 | [5 empty] | 08110199001 | 人造大理石板 | 厚度：6mm | m2 | 103 |  | 土建 | 调整格式
08 | [5 empty] | 08110199002 | 人造大理石板 | 厚度：8mm | m2 | 106 |  | 土建 | 调整格式
08 | [5 empty] | 08110199003 | 人造大理石板 | 厚度：10mm | m2 | 113 |  | 土建 | 调整格式
08 | [5 empty] | 08110199004 | 人造大理石板 | 厚度：12mm | m2 | 121 |  | 土建 | 调整格式
08 | [5 empty] | 08110199005 | 人造大理石板 | 厚度：15mm | m2 | 138 |  | 土建 | 调整格式
08 | [5 empty] | 08110199006 | 人造大理石板 | 厚度：20mm | m2 | 162 |  | 土建 | 调整格式
08 | [5 empty] | 08110199007 | 岩板 | 1600×3200×12 柔哑 | ㎡ | 155 |  | 土建 | 调整格式
08 | [5 empty] | 08110199008 | 岩板 | 1600×3200×12 粗哑 | ㎡ | 155 |  | 土建 | 调整格式
08 | [5 empty] | 08110199009 | 岩板 | 1600×3200×12 亮光 | ㎡ | 155 |  | 土建 | 调整格式
08 | [5 empty] | 08110199010 | 岩板 | 1200×2600×6 柔哑 | ㎡ | 120 |  | 土建 | 调整格式
08 | [5 empty] | 08110199011 | 岩板 | 1200×2600×6 粗哑 | ㎡ | 120 |  | 土建 | 调整格式
08 | [5 empty] | 08110199012 | 岩板 | 1200×2600×6 亮光 | ㎡ | 120 |  | 土建 | 调整格式
08 | [5 empty] | 08110199013 | 岩板 | 1200×2400×6 柔哑 | ㎡ | 115 |  | 土建 | 调整格式
08 | [5 empty] | 08110199014 | 岩板 | 1200×2400×6 粗哑 | ㎡ | 115 |  | 土建 | 调整格式
08 | [5 empty] | 08110199015 | 岩板 | 1200×2400×6 亮光 | ㎡ | 115 |  | 土建 | 调整格式
08 | [5 empty] | 08110199016 | 岩板 | 1200×3200×6 3D数码精雕 | ㎡ | 215 |  | 土建 | 调整格式
08 | [5 empty] | 08110199017 | 岩板 | 1200×2600×6 3D数码精雕 | ㎡ | 195 |  | 土建 | 调整格式
08 | [5 empty] | 08110199018 | 岩板 | 1200×2400×6 3D数码精雕 | ㎡ | 175 |  | 土建 | 调整格式
08 |  | 石材加工制品 | 817 | 石材制品 | 81701 | [7 empty] | 调整格式
08 | [5 empty] | 8170199001 | 花岗岩上刻字（含刷油漆） |  | m2 | 440 | 包干价，1m内按长边尺寸，如0.8×0.6为0.8×0.8㎡ | 土建 | 调整格式
08 | [5 empty] | 8170199002 | 花岗岩上刻字（含刷油漆） | 英文字母 | 元/cm高 | 3 | 包干价，按长边尺寸 | 土建 | 调整格式
08 | [5 empty] | 8170199003 | 单独拉防滑槽（每组3条） | 凹槽机切加工费 | m | 6 |  | 土建 | 调整格式
08 | [5 empty] | 8170199004 | 花岗岩圆柱 | 本地麻石，三开 | m2 | 680 | 不含龙骨，包干价，柱脚柱帽按实际面积计算，单价按同型号圆柱的2倍计取 | 土建 | 调整格式
08 | [5 empty] | 8170199005 | 花岗岩圆柱 | 山东白麻，三开 | m2 | 1000 |  | 土建 | 调整格式
08 | [5 empty] | 8170199006 | 花岗岩圆柱 | 黑金砂，三开 | m2 | 1400 |  | 土建 | 调整格式
08 | [5 empty] | 8170199007 | 大理石门套线 | 宽度（mm):80mm 深灰 | m | 100 | 按展开宽度计算 | 土建 | 调整格式
08 | [5 empty] | 8170199008 | 大理石门套线 | 宽度（mm):150mm 爵士白 | m | A级300 B级160 | 国产：按展开宽度计算 | 土建 | 调整格式
08 |  | 石材加工制品 | 817 | 石材面层加工费 | 81703 | [7 empty] | 调整格式
08 | [5 empty] | 8170399001 | 火烧面（在毛光面的基础上增加费） |  | m2 | 10 | 加工费 | 土建 | 调整格式
08 | [5 empty] | 8170399002 | 荔枝面（在毛光面的基础上增加费） |  | m2 | 15 | 加工费 | 土建 | 调整格式
08 | [5 empty] | 8170399003 | 拉丝面（在毛光面的基础上增加费） |  | m2 | 16 | 加工费 | 土建 | 调整格式
09 | 墙面、顶棚及屋面饰面材料 | [11 empty] | 调整格式
09 |  | 石膏装饰板 | 901 | 纸面石膏板 | 90103 | [7 empty] | 调整格式
09 | [5 empty] | 9010399001 | 纸面石膏板 | 厚度（mm):9.5mm | m2 | 7.1752 |  | 土建 | 调整格式
09 | [5 empty] | 9010399002 | 纸面石膏板 | 厚度（mm):12mm | m2 | 10 |  | 土建 | 调整格式
09 | [5 empty] | 9010399003 | 纸面石膏板 | 厚度（mm):15mm | m2 | 12.9204 |  | 土建 | 调整格式
09 | [5 empty] | 9010399004 | 防水纸面石膏板 | 厚度（mm):9.5mm | m2 | 8.6103 |  | 土建 | 调整格式
09 | [5 empty] | 9010399005 | 防水纸面石膏板 | 厚度（mm):12mm | m2 | 12 |  | 土建 | 调整格式
09 | [5 empty] | 9010399006 | 防水纸面石膏板 | 厚度（mm):15mm | m2 | 15.5044 |  | 土建 | 调整格式
09 |  | 石膏装饰板 | 901 | 穿孔吸声石膏板 | 90104 | [7 empty] | 调整格式
09 | [5 empty] | 9010499001 | 穿孔吸声石膏板 | 厚度（mm):9.5mm | m2 | 14 |  | 土建 | 调整格式
09 | [5 empty] | 9010499002 | 穿孔吸声石膏板 | 厚度（mm):12mm | m2 | 15 |  | 土建 | 调整格式
09 | [5 empty] | 9010499003 | 穿孔吸声石膏板 | 厚度（mm):15mm | m2 | 17.62 |  | 土建 | 调整格式
09 |  | 竹木装饰板 | 903 | 生态木板 | 90301 | [7 empty] | 调整格式
09 | [5 empty] | 9030199000 | 生态木板 | 厚度（mm):10mm 中档 | m2 | 36 |  | 土建 | 调整格式
09 | [5 empty] | 9030199001 | 生态木板 | 厚度（mm):12mm 中档 | m2 | 44.44 |  | 土建 | 调整格式
09 | [5 empty] | 9030199002 | 生态木板 | 厚度（mm):15mm 中档 | m2 | 50.18 |  | 土建 | 调整格式
09 | [5 empty] | 9030199003 | 生态木板 | 厚度（mm):18mm 中档 | m2 | 54.75 |  | 土建 | 调整格式
09 |  | 竹木装饰板 | 903 | 生态木天花 | 90303 | [7 empty] | 调整格式
09 | [5 empty] | 9030399001 | 生态木天花（条、格栅） | 40×55 | m | 5 |  | 土建 | 调整格式
09 | [5 empty] | 9030399002 | 生态木天花（条、格栅） | 50×90 | m | 8 |  | 土建 | 调整格式
09 |  | 金属装饰板 | 905 | 氟碳喷涂铝单板 | 90501 | [7 empty] | 调整格式
09 | [5 empty] | 9050199001 | 氟碳漆铝单板 | 厚度（mm):1.2mm | m2 | 156 |  | 土建 | 调整格式
09 | [5 empty] | 9050199002 | 氟碳漆铝单板 | 厚度（mm):1.5mm | m2 | 168 |  | 土建 | 调整格式
09 | [5 empty] | 9050199003 | 氟碳漆铝单板 | 厚度（mm):2.0mm | m2 | 188 |  | 土建 | 调整格式
09 | [5 empty] | 9050199004 | 氟碳漆铝单板 | 厚度（mm):2.5mm | m2 | 208 |  | 土建 | 调整格式
09 | [5 empty] | 9050199005 | 氟碳漆铝单板 | 厚度（mm):3.0mm | m2 | 228 |  | 土建 | 调整格式
09 | [5 empty] | 9050199006 | 氟碳漆铝单板 | 冲孔 厚度（mm):1.2mm | m2 | 166 | 按平板，常规冲孔考虑 | 土建 | 调整格式
09 | [5 empty] | 9050199007 | 氟碳漆铝单板 | 冲孔 厚度（mm):1.5mm | m2 | 178 | 按平板，常规冲孔考虑 | 土建 | 调整格式
09 | [5 empty] | 9050199008 | 氟碳漆铝单板 | 冲孔 厚度（mm):2.0mm | m2 | 198 | 按平板，常规冲孔考虑 | 土建 | 调整格式
09 | [5 empty] | 9050199009 | 氟碳漆铝单板 | 冲孔 厚度（mm):2.5mm | m2 | 218 | 按平板，常规冲孔考虑 | 土建 | 调整格式
09 | [5 empty] | 9050199010 | 氟碳漆铝单板 | 冲孔 厚度（mm):3.0mm | m2 | 238 | 按平板，常规冲孔考虑 | 土建 | 调整格式
09 |  | 金属装饰板 | 905 | 彩钢装饰板 | 90503 | [7 empty] | 调整格式
09 | [5 empty] | 9050399001 | 彩钢板 | 厚度（mm):0.376mm | m2 | 17.5297 |  | 土建 | 调整格式
09 | [5 empty] | 9050399002 | 彩钢板 | 厚度（mm):0.426mm | m2 | 19.845 |  | 土建 | 调整格式
09 | [5 empty] | 9050399003 | 彩钢板 | 厚度（mm):0.476mm | m2 | 21.924 |  | 土建 | 调整格式
09 | [5 empty] | 9050399004 | 彩钢板 | 厚度（mm):0.5mm | m2 | 24.7212 |  | 土建 | 调整格式
09 | [5 empty] | 9050399005 | 彩钢板 | 厚度（mm):0.6mm | m2 | 29.862 |  | 土建 | 调整格式
09 | [5 empty] | 9050399006 | 彩钢板 | 厚度（mm):0.8mm | m2 | 31.752 |  | 土建 | 调整格式
09 | [5 empty] | 9050399007 | 彩钢板 | 表面增加HDP烤漆 （增加费） | m2 | 5.4243 |  | 土建 | 调整格式
09 |  | 金属装饰板 | 905 | 合金板 | 90504 | [7 empty] | 调整格式
09 | [5 empty] | 9050499001 | 铝锰镁合金板 | 0.9mm压型板 | m2 | 79.2032 |  | 土建 | 调整格式
09 | [5 empty] | 9050499002 | 65/400异形直立锁边铝镁锰面板 | 1mm厚压型钢板，表面氟碳预辊涂 | m2 | 101.0686 |  | 土建 | 调整格式
09 |  | 金属装饰板 | 905 | 镜面不锈钢板 | 90505 | [7 empty] | 调整格式
09 | [5 empty] | 9050599001 | 镜面不锈钢板 | 202# 厚度（mm):0.8mm | kg | 15.65 |  | 土建 | 调整格式
09 | [5 empty] | 9050599002 | 镜面不锈钢板 | 202# 厚度（mm):1.1mm | kg | 15.23 |  | 土建 | 调整格式
09 | [5 empty] | 9050599003 | 镜面不锈钢板 | 202# 厚度（mm):1.2mm | kg | 15.16 |  | 土建 | 调整格式
09 | [5 empty] | 9050599004 | 镜面不锈钢板 | 304# 厚度（mm):0.9mm | kg | 20.47 |  | 土建 | 调整格式
09 | [5 empty] | 9050599005 | 镜面不锈钢板 | 304# 厚度（mm):1.2mm | kg | 20.04 |  | 土建 | 调整格式
09 |  | 金属装饰板 | 905 | 不锈钢装饰板 | 90506 | [7 empty] | 调整格式
09 | [5 empty] | 9050699001 | 不锈钢板 | (黑钛) 202# 厚度（mm):1.1mm | kg | 16.23 |  | 土建 | 调整格式
09 | [5 empty] | 9050699002 | 不锈钢板 | (黑钛) 202# 厚度（mm):1.2mm | kg | 16.16 |  | 土建 | 调整格式
09 | [5 empty] | 9050699003 | 不锈钢板 | (黑钛) 304# 厚度（mm):0.9mm | kg | 21.47 |  | 土建 | 调整格式
09 | [5 empty] | 9050699004 | 不锈钢板 | (黑钛) 304# 厚度（mm):1.2mm | kg | 21.04 |  | 土建 | 调整格式
09 | [5 empty] | 9050699005 | 不锈钢板 | (玫瑰金) 202# 厚度（mm):0.8mm | kg | 16.15 |  | 土建 | 调整格式
09 | [5 empty] | 9050699006 | 不锈钢板 | (玫瑰金) 202# 厚度（mm):1.1mm | kg | 15.73 |  | 土建 | 调整格式
09 | [5 empty] | 9050699007 | 不锈钢板 | (玫瑰金) 202# 厚度（mm):1.2mm | kg | 15.66 |  | 土建 | 调整格式
09 | [5 empty] | 9050699008 | 不锈钢板 | (玫瑰金) 304# 厚度（mm):0.9mm | kg | 20.97 |  | 土建 | 调整格式
09 |  | 金属装饰板 | 905 | 铝扣板 | 90508 | [7 empty] | 调整格式
09 | [5 empty] | 9050899001 | 铝质天花（铝扣板） | 300×300 综合压边线铝扣板 厚度（mm):0.6mm | m2 | 55.4999 |  | 土建 | 调整格式
09 | [5 empty] | 9050899002 | 铝质天花（铝扣板） | 300×300 综合压边线铝扣板 厚度（mm):0.8mm | m2 | 64.7609 |  | 土建 | 调整格式
09 | [5 empty] | 9050899003 | 铝质天花（铝扣板） | 300×300 综合压边线铝扣板 厚度（mm):1.0mm | m2 | 71.2341 |  | 土建 | 调整格式
09 | [5 empty] | 9050899004 | 铝质天花（铝扣板） | 300×300 综合压边线铝扣板 厚度（mm):1.2mm | m2 | 82.3568 |  | 土建 | 调整格式
09 | [5 empty] | 9050899005 | 铝质天花（铝扣板） | 600×600 综合压边线铝扣板 厚度（mm):0.8mm | m2 | 55.3865 |  | 土建 | 调整格式
09 | [5 empty] | 9050899006 | 铝质天花（铝扣板） | 600×600 综合压边线铝扣板 厚度（mm):1.0mm | m2 | 60.9241 |  | 土建 | 调整格式
09 | [5 empty] | 9050899007 | 铝质天花（铝扣板） | 600×600 综合压边线铝扣板 厚度（mm):1.2mm | m2 | 70.4309 |  | 土建 | 调整格式
09 | [5 empty] | 09050899008 | 铝合金靠墙条板 | δ0.5 mm | m2 | 57 |  | 土建 | 调整格式
09 | [5 empty] | 09050899009 | 铝合金靠墙条板 | δ0.8 mm | m2 | 70 |  | 土建 | 调整格式
09 |  | 金属装饰板 | 905 | 聚酯喷涂铝单板 | 90509 | [7 empty] | 调整格式
09 | [5 empty] | 9050999001 | 聚氨酯铝单板 | 厚度（mm):1.2mm | m2 | 138 |  | 土建 | 调整格式
09 | [5 empty] | 9050999002 | 聚氨酯铝单板 | 厚度（mm):1.5mm | m2 | 150 |  | 土建 | 调整格式
09 | [5 empty] | 9050999003 | 聚氨酯铝单板 | 厚度（mm):2.0mm | m2 | 170 |  | 土建 | 调整格式
09 | [5 empty] | 9050999004 | 聚氨酯铝单板 | 厚度（mm):2.5mm | m2 | 190 |  | 土建 | 调整格式
09 | [5 empty] | 9050999005 | 聚氨酯铝单板 | 厚度（mm):3.0mm | m2 | 210 |  | 土建 | 调整格式
09 | [5 empty] | 9050999006 | 聚氨酯铝单板 | 冲孔 厚度（mm):1.2mm | m2 | 148 | 按平板，常规冲孔考虑 | 土建 | 调整格式
09 | [5 empty] | 9050999007 | 聚氨酯铝单板 | 冲孔 厚度（mm):1.5mm | m2 | 160 | 按平板，常规冲孔考虑 | 土建 | 调整格式
09 | [5 empty] | 9050999008 | 聚氨酯铝单板 | 冲孔 厚度（mm):2.0mm | m2 | 180 | 按平板，常规冲孔考虑 | 土建 | 调整格式
09 | [5 empty] | 9050999009 | 聚氨酯铝单板 | 冲孔 厚度（mm):2.5mm | m2 | 200 | 按平板，常规冲孔考虑 | 土建 | 调整格式
09 | [5 empty] | 9050999010 | 聚氨酯铝单板 | 冲孔 厚度（mm):3.0mm | m2 | 220 | 按平板，常规冲孔考虑 | 土建 | 调整格式
09 |  | 金属装饰板 | 905 | 粉末喷涂铝单板 | 90513 | [7 empty] | 调整格式
09 | [5 empty] | 9051399001 | 粉末铝单板 | 厚度（mm):1.2mm | m2 | 130 |  | 土建 | 调整格式
09 | [5 empty] | 9051399002 | 粉末铝单板 | 厚度（mm):1.5mm | m2 | 142 |  | 土建 | 调整格式
09 | [5 empty] | 9051399003 | 粉末铝单板 | 厚度（mm):2.0mm | m2 | 162 |  | 土建 | 调整格式
09 | [5 empty] | 9051399004 | 粉末铝单板 | 厚度（mm):2.5mm | m2 | 182 |  | 土建 | 调整格式
09 | [5 empty] | 9051399005 | 粉末铝单板 | 厚度（mm):3.0mm | m2 | 202 |  | 土建 | 调整格式
09 | [5 empty] | 9051399006 | 粉末铝单板 | 冲孔 厚度（mm):1.2mm | m2 | 140 | 按平板，常规冲孔考虑 | 土建 | 调整格式
09 | [5 empty] | 9051399007 | 粉末铝单板 | 冲孔 厚度（mm):1.5mm | m2 | 152 | 按平板，常规冲孔考虑 | 土建 | 调整格式
09 | [5 empty] | 9051399008 | 粉末铝单板 | 冲孔 厚度（mm): 2.0mm | m2 | 172 | 按平板，常规冲孔考虑 | 土建 | 调整格式
09 | [5 empty] | 9051399009 | 粉末铝单板 | 冲孔 厚度（mm):2.5mm | m2 | 192 | 按平板，常规冲孔考虑 | 土建 | 调整格式
09 | [5 empty] | 9051399010 | 粉末铝单板 | 冲孔 厚度（mm):3.0mm | m2 | 212 | 按平板，常规冲孔考虑 | 土建 | 调整格式
09 |  | 矿物棉装饰板 | 907 | 矿棉吸音板 | 90701 | [7 empty] | 调整格式
09 | [5 empty] | 9070199001 | 矿棉吸音板 | 厚度（mm):12mm | m2 | 18 |  | 土建 | 调整格式
09 | [5 empty] | 9070199002 | 矿棉吸音板 | 厚度（mm):14mm | m2 | 21 |  | 土建 | 调整格式
09 | [5 empty] | 9070199003 | 矿棉吸音板 | 厚度（mm):15mm | m2 | 22.5 |  | 土建 | 调整格式
09 | [5 empty] | 9070199004 | 矿棉吸音板 | 厚度（mm):18mm | m2 | 27 |  | 土建 | 调整格式
09 |  | 塑料装饰板 | 909 | PVC透光膜 | 90904 | [7 empty] | 调整格式
09 | [5 empty] | 9090499001 | pvc透光膜 | 厚度(mm):0.18mm～0.23mm | m2 | 133 |  | 土建 | 调整格式
09 |  | 塑料装饰板 | 909 | 膜结构 | 90910 | [7 empty] | 调整格式
09 | [5 empty] | 9091099001 | 膜结构 | 膜材采用透明的ETFE(透光率80%）,国产膜材,配ETFE索网,厚度250um（含安装、拉索费，按展开面积计算，不含钢结构） | m2 | 190 | 按展开面积计算，包干价 | 土建 | 调整格式
09 | [5 empty] | 9091099002 | 膜结构 | 膜材采用透明的ETFE(透光率80%）,进口膜材（德国、日本、台湾）,配ETFE索网，厚度250um（含安装、拉索费，按展开面积计算，不含钢结构） | m2 | 350～450 | 按展开面积计算，包干价 | 土建 | 调整格式
09 |  | 塑料装饰板 | 909 | 亚克力板 | 90911 | [7 empty] | 调整格式
09 | [5 empty] | 9091199001 | 亚克力板 | 厚度(mm):2mm | m2 | 53.0145 |  | 土建 | 调整格式
09 | [5 empty] | 9091199002 | 亚克力板 | 厚度(mm):4mm | m2 | 106.03 |  | 土建 | 调整格式
09 | [5 empty] | 9091199003 | 亚克力板 | 厚度(mm):6mm | m2 | 159.04 |  | 土建 | 调整格式
09 | [5 empty] | 9091199004 | 亚克力板 | 厚度(mm):8mm | m2 | 212.06 |  | 土建 | 调整格式
09 | [5 empty] | 9091199005 | 亚克力板 | 厚度(mm):10mm | m2 | 265.07 |  | 土建 | 调整格式
09 | [5 empty] | 9091199006 | 亚克力板 | 厚度(mm):12mm | m2 | 318.09 |  | 土建 | 调整格式
09 |  | 塑料装饰板 | 909 | PC耐力板 | 90912 | [7 empty] | 调整格式
09 | [5 empty] | 9091299001 | PC耐力板 | 厚度（mm):2mm（中档） | m2 | 43.85 |  | 土建 | 调整格式
09 | [5 empty] | 9091299002 | PC耐力板 | 厚度（mm):4mm（中档） | m2 | 73.85 |  | 土建 | 调整格式
09 | [5 empty] | 9091299003 | PC耐力板 | 厚度（mm):6mm（中档） | m2 | 103.85 |  | 土建 | 调整格式
09 | [5 empty] | 9091299004 | PC耐力板 | 厚度（mm):8mm（中档） | m2 | 133.85 |  | 土建 | 调整格式
09 | [5 empty] | 9091299005 | PC耐力板 | 厚度（mm):10mm（中档） | m2 | 163.85 |  | 土建 | 调整格式
09 | [5 empty] | 9091299006 | PC耐力板 | 厚度（mm):2mm（高档 UV涂层） | m2 | 65.2909 |  | 土建 | 调整格式
09 | [5 empty] | 9091299007 | PC耐力板 | 厚度（mm):4mm（高档 UV涂层） | m2 | 95.2909 |  | 土建 | 调整格式
09 | [5 empty] | 9091299008 | PC耐力板 | 厚度（mm):6mm（高档 UV涂层） | m2 | 125.2909 |  | 土建 | 调整格式
09 | [5 empty] | 9091299009 | PC耐力板 | 厚度（mm):8mm（高档 UV涂层） | m2 | 155.2909 |  | 土建 | 调整格式
09 | [5 empty] | 9091299010 | PC耐力板 | 厚度（mm):10mm（高档 UV涂层） | m2 | 185.2909 |  | 土建 | 调整格式
09 | [5 empty] | 9091299011 | 耐力板 | 公交站牌橱窗用 质保10年厚度（mm): 3.2mm（高档 UV涂层） | m2 | 105 |  | 土建 | 调整格式
09 |  | 塑料装饰板 | 909 | 阳光板 | 90913 | [7 empty] | 调整格式
09 | [5 empty] | 9091399001 | 阳光板 | 厚度（mm):4mm （中档） | m2 | 33.2829 |  | 土建 | 调整格式
09 | [5 empty] | 9091399002 | 阳光板 | 厚度（mm):6mm （中档） | m2 | 41.2829 |  | 土建 | 调整格式
09 | [5 empty] | 9091399003 | 阳光板 | 厚度（mm):8mm （中档） | m2 | 49.2829 |  | 土建 | 调整格式
09 | [5 empty] | 9091399004 | 阳光板 | 厚度（mm):10mm （中档） | m2 | 57.2829 |  | 土建 | 调整格式
09 | [5 empty] | 9091399005 | 阳光板 | 厚度（mm):4mm （高档 UV涂层） | m2 | 45.5679 |  | 土建 | 调整格式
09 | [5 empty] | 9091399006 | 阳光板 | 厚度（mm):6mm （高档 UV涂层） | m2 | 53.5679 |  | 土建 | 调整格式
09 | [5 empty] | 9091399007 | 阳光板 | 厚度（mm):8mm （高档 UV涂层） | m2 | 61.5679 |  | 土建 | 调整格式
09 | [5 empty] | 9091399008 | 阳光板 | 厚度（mm):10mm （高档 UV涂层） | m2 | 69.5679 |  | 土建 | 调整格式
09 |  | 复合装饰板 | 911 | 玻镁板 | 91103 | [7 empty] | 调整格式
09 | [5 empty] | 9110399001 | 玻镁平板 | 2440×1220×4mm | m2 | 11.38 |  | 土建 | 调整格式
09 | [5 empty] | 9110399002 | 玻镁平板 | 2440×1220×6mm | m2 | 12.9 |  | 土建 | 调整格式
09 | [5 empty] | 9110399003 | 玻镁平板 | 2440×1220×8mm | m2 | 14.5 |  | 土建 | 调整格式
09 |  | 铝塑复合板 | 913 | 铝塑板 | 91301 | [7 empty] | 调整格式
09 | [5 empty] | 9130199001 | 铝塑板 | 厚度(mm):3mm 氟碳 | m2 | 29 |  | 土建 | 调整格式
09 | [5 empty] | 9130199002 | 铝塑板 | 厚度(mm):4mm 氟碳 | m2 | 47 |  | 土建 | 调整格式
09 | [5 empty] | 9130199003 | 铝塑板 | 厚度(mm):5mm 氟碳 | m2 | 65 |  | 土建 | 调整格式
09 | [5 empty] | 9130199004 | 铝塑板 | 厚度(mm):6mm 氟碳 | m2 | 83 |  | 土建 | 调整格式
09 | [5 empty] | 9130199009 | 铝塑板 | 厚度(mm): 3mm 聚酯 | m2 | 24 |  | 土建 | 调整格式
09 | [5 empty] | 9130199010 | 铝塑板 | 厚度(mm):4mm 聚酯 | m2 | 42 |  | 土建 | 调整格式
09 | [5 empty] | 9130199011 | 铝塑板 | 厚度(mm): 5mm 聚酯 | m2 | 60 |  | 土建 | 调整格式
09 | [5 empty] | 9130199012 | 铝塑板 | 厚度(mm):6mm 聚酯 | m2 | 78 |  | 土建 | 调整格式
09 |  | 纤维水泥装饰板 | 915 | 埃特板 | 91501 | [7 empty] | 调整格式
09 | [5 empty] | 9150199001 | 埃特板 | 厚度(mm):6mm | m2 | 8.2309 |  | 土建 | 调整格式
09 | [5 empty] | 9150199002 | 埃特板 | 厚度(mm):8mm | m2 | 12.2309 |  | 土建 | 调整格式
09 | [5 empty] | 9150199003 | 埃特板 | 厚度(mm):10mm | m2 | 16.2309 |  | 土建 | 调整格式
09 | [5 empty] | 9150199004 | 埃特板 | 厚度(mm):12mm | m2 | 20.2309 |  | 土建 | 调整格式
09 |  | 硅酸钙装饰板 | 919 | 硅酸钙板 | 91901 | [7 empty] | 调整格式
09 | [5 empty] | 9190199001 | 硅钙板 | 600×600mm | m2 | 15.876 | 综合厚度 | 土建 | 调整格式
09 | [5 empty] | 9190199002 | 硅酸钙板 | 厚度(mm):6mm | m2 | 7.7679 |  | 土建 | 调整格式
09 | [5 empty] | 9190199003 | 硅酸钙板 | 厚度(mm):8mm | m2 | 11.8503 |  | 土建 | 调整格式
09 | [5 empty] | 9190199004 | 硅酸钙板 | 厚度(mm):10mm | m2 | 15.3201 |  | 土建 | 调整格式
09 | [5 empty] | 9190199005 | 硅酸钙板 | 厚度(mm):12mm | m2 | 20 |  | 土建 | 调整格式
09 | [5 empty] | 9190199006 | 硅酸钙板 | 厚度(mm):15mm | m2 | 25 |  | 土建 | 调整格式
09 | [5 empty] | 9190199007 | 负离子生态硅晶板 | 600×600 16mm | m2 | 22 |  | 土建 | 调整格式
09 | [5 empty] | 9190199008 | 负离子生态硅晶板 | 1200×300 16mm | m2 | 30 |  | 土建 | 调整格式
09 | [5 empty] | 9190199009 | 负离子生态硅晶板 | 1200×600 16mm | m2 | 32 |  | 土建 | 调整格式
09 | [5 empty] | 9190199010 | 负离子生态硅晶板 | 1500×600 16mm | m2 | 35 |  | 土建 | 调整格式
09 | [5 empty] | 9190199011 | 负离子生态硅晶板 | 1800×600 16mm | m2 | 38 |  | 土建 | 调整格式
09 | [5 empty] | 9190199012 | 高晶板 | 600×600 | m2 | 20 |  | 土建 | 调整格式
09 | [5 empty] | 9190199013 | 高晶板 | 600×1200 | m2 | 28 |  | 土建 | 调整格式
09 |  | 网格布、带 | 927 | 耐碱玻璃纤维网格布 | 92702 | [7 empty] | 调整格式
09 | [5 empty] | 9270299001 | 耐碱玻纤网格布 | 规格(mm):160g/m2 | m2 | 1.6 |  | 土建 | 调整格式
09 | [5 empty] | 9270299002 | 耐碱玻纤网格布 | 规格(mm):300g/m2 | m2 | 2.38 |  | 土建 | 调整格式
09 |  | 壁纸 | 931 | 墙纸 | 93101 | [7 empty] | 调整格式
09 | [5 empty] | 9310199001 | PVC壁纸 | 本色 | m2 | 7.37 |  | 土建 | 调整格式
09 | [5 empty] | 9310199002 | PVC壁纸 | 对花 | m2 | 14.72 |  | 土建 | 调整格式
09 | [5 empty] | 9310199003 | PVC壁纸 | 不对花 | m2 | 9.82 |  | 土建 | 调整格式
09 | [5 empty] | 9310199004 | 无纺布壁纸 | 本色 | m2 | 22.38 |  | 土建 | 调整格式
09 | [5 empty] | 9310199005 | 无纺布壁纸 | 不对花 | m2 | 25.58 |  | 土建 | 调整格式
09 | [5 empty] | 9310199006 | 无纺布壁纸 | 对花 | m2 | 30.38 |  | 土建 | 调整格式
09 | [5 empty] | 9310199007 | 纸质壁纸 | 本色 | m2 | 24.228 |  | 土建 | 调整格式
09 | [5 empty] | 9310199008 | 纸质壁纸 | 不对花 | m2 | 31.5 |  | 土建 | 调整格式
09 | [5 empty] | 9310199009 | 纸质壁纸 | 对花 | m2 | 38.766 |  | 土建 | 调整格式
09 |  | 墙布 | 933 | 墙布 | 93305 | [7 empty] | 调整格式
09 | [5 empty] | 9330599001 | 墙布 | 综合 | m2 | 40.19 |  | 土建 | 调整格式
09 |  | 格栅、格片、挂片 | 937 | 铝合金格栅 | 93701 | [7 empty] | 调整格式
09 | [5 empty] | 9370199001 | 铝合金格栅 | 50×50×10×45 聚酯喷涂 | m2 | 111 |  | 土建 | 调整格式
09 | [5 empty] | 9370199002 | 铝合金格栅 | 75×75×10×45 聚酯喷涂 | m2 | 72.7333 |  | 土建 | 调整格式
09 | [5 empty] | 9370199003 | 铝合金格栅 | 100×100×10×45 聚酯喷涂 | m2 | 56.4587 |  | 土建 | 调整格式
09 | [5 empty] | 9370199004 | 铝合金格栅 | 100×100×18×60 聚酯喷涂 | m2 | 77.9077 |  | 土建 | 调整格式
09 | [5 empty] | 9370199005 | 铝合金格栅 | 150×150×10×45 聚酯喷涂 | m2 | 39.2356 |  | 土建 | 调整格式
09 | [5 empty] | 9370199006 | 铝合金格栅 | 150×150×18×60 聚酯喷涂 | m2 | 66.0281 |  | 土建 | 调整格式
09 | [5 empty] | 9370199007 | 铝合金格栅 | 150×150×18×80 聚酯喷涂 | m2 | 77.5133 |  | 土建 | 调整格式
09 | [5 empty] | 9370199008 | 铝合金格栅 | 150×150×18×100 聚酯喷涂 | m2 | 89.9563 |  | 土建 | 调整格式
09 | [5 empty] | 9370199009 | 铝合金格栅 | 200×200×18×60 聚酯喷涂 | m2 | 48.805 |  | 土建 | 调整格式
09 | [5 empty] | 9370199010 | 铝合金格栅 | 200×200×18×80 聚酯喷涂 | m2 | 55.5102 |  | 土建 | 调整格式
09 | [5 empty] | 9370199011 | 铝合金格栅 | 200×200×18×100 聚酯喷涂 | m2 | 66.0281 |  | 土建 | 调整格式
09 |  | 隔断 | 939 | 卫生间隔断 | 93905 | [7 empty] | 调整格式
09 | [5 empty] | 9390599001 | 塑钢卫生间隔断 |  | m2 | 78 | 包干价，含普通配件、含安装。 | 土建 | 调整格式
09 | [5 empty] | 9390599002 | PVC空心卫生间隔断 |  | m2 | 73 |  | 土建 | 调整格式
09 | [5 empty] | 9390599003 | 卫生间隔断 | 二类抗倍特板 厚度(mm):12mm | m2 | 123.21 |  | 土建 | 调整格式
09 | [5 empty] | 9390599004 | 卫生间隔断 | 二类抗倍特板 厚度(mm):15mm | m2 | 148 |  | 土建 | 调整格式
09 | [5 empty] | 9390599005 | 卫生间隔断 | 二类抗倍特板 厚度(mm):18mm | m2 | 181.9 |  | 土建 | 调整格式
09 | [5 empty] | 9390599006 | 普通防潮板卫生间隔断 | 防潮板 厚度(mm):16mm | m2 | 68.48 |  | 土建 | 调整格式
11 | 门窗及楼梯制品 | [11 empty] | 调整格式
11 |  | 木门窗 | 1101 | 成品实木装饰门 | 110102 | [7 empty] | 调整格式
11 | [5 empty] | 11010299001 | 实木装饰门（免漆） | 900×2100 含门套及线子 含锁及五金配件 含油漆 | m2 | 550 |  | 土建 | 调整格式
11 | [5 empty] | 11010299002 | 复合实木装饰门 又称生态门 | 900×2100 含门套及线子 含锁及五金配件 含油漆 | m2 | 320 |  | 土建 | 调整格式
11 |  | 木门窗 | 1101 | 木质防火门 | 110103 | [7 empty] | 调整格式
11 | [5 empty] | 11010399001 | 木质防火门 | 甲级 不含闭门器 | m2 | 360 | 成品木质防火门价格包含拉手、门锁配件的价格 | 土建 | 调整格式
11 | [5 empty] | 11010399002 | 木质防火门 | 乙级 不含闭门器 | m2 | 320 |  | 土建 | 调整格式
11 | [5 empty] | 11010399003 | 木质防火门 | 丙级 不含闭门器 | m2 | 310 |  | 土建 | 调整格式
11 |  | 钢门窗 | 1103 | 钢质防火门 | 110301 | [7 empty] | 调整格式
11 | [5 empty] | 11030199001 | 钢质防火门 | 甲级 不含闭门器 | m2 | 490 | 成品钢制防火门价格包含拉手、门锁配件的价格 | 土建 | 调整格式
11 | [5 empty] | 11030199002 | 钢质防火门 | 乙级 不含闭门器 | m2 | 450 |  | 土建 | 调整格式
11 | [5 empty] | 11030199003 | 钢质防火门 | 丙级 不含闭门器 | m2 | 400 |  | 土建 | 调整格式
11 | [5 empty] | 11030199004 | 钢质防火门 | 甲级（非标准尺寸） 不含闭门器 | m2 | 510 |  | 土建 | 调整格式
11 | [5 empty] | 11030199005 | 钢质防火门 | 乙级（非标准尺寸） 不含闭门器 | m2 | 460 |  | 土建 | 调整格式
11 | [5 empty] | 11030199006 | 钢质防火门 | 丙级（非标准尺寸） 不含闭门器 | m2 | 420 |  | 土建 | 调整格式
11 |  | 钢门窗 | 1103 | 钢木质防火门 | 110302 | [7 empty] | 调整格式
11 | [5 empty] | 11030299001 | 钢木质防火门 | 甲级 不含闭门器 | m2 | 360 | 成品钢木质防火门价格包含拉手、门锁配件的价格 | 土建 | 调整格式
11 | [5 empty] | 11030299002 | 钢木质防火门 | 乙级 不含闭门器 | m2 | 340 |  | 土建 | 调整格式
11 | [5 empty] | 11030299003 | 钢木质防火门 | 丙级 不含闭门器 | m2 | 320 |  | 土建 | 调整格式
11 |  | 钢门窗 | 1103 | 钢质防火窗 | 110306 | [7 empty] | 调整格式
11 | [5 empty] | 11030699001 | 钢质防火窗 固定窗 | 甲级 | m2 | 330 |  | 土建 | 调整格式
11 | [5 empty] | 11030699002 | 钢质防火窗 固定窗 | 乙级 | m2 | 320 |  | 土建 | 调整格式
11 | [5 empty] | 11030699003 | 钢质防火窗 固定窗 | 丙级 | m2 | 310 |  | 土建 | 调整格式
11 | [5 empty] | 11030699004 | 钢质防火窗 中悬窗 | 甲级 | m2 | 390 |  | 土建 | 调整格式
11 | [5 empty] | 11030699005 | 钢质防火窗 中悬窗 | 乙级 | m2 | 375 |  | 土建 | 调整格式
11 | [5 empty] | 11030699006 | 钢质防火窗 中悬窗 | 丙级 | m2 | 360 |  | 土建 | 调整格式
11 |  | 钢门窗 | 1103 | 钢制防盗门 | 110307 | [7 empty] | 调整格式
11 | [5 empty] | 11030799001 | 钢质防盗门 防盗门 | 普通标准 不含闭门器 | m2 | 410 | 成品防盗门、防火门价格包含拉手、门锁配件的价格 | 土建 | 调整格式
11 | [5 empty] | 11030799002 | 钢质防盗门 防盗门 | 甲级 不含闭门器 | m2 | 670 |  | 土建 | 调整格式
11 | [5 empty] | 11030799003 | 钢质防盗门 防盗门 | 乙级 不含闭门器 | m2 | 580 |  | 土建 | 调整格式
11 | [5 empty] | 11030799004 | 钢质防盗门 防盗门 | 丙级 不含闭门器 | m2 | 490 |  | 土建 | 调整格式
11 | [5 empty] | 11030799005 | 钢质防盗门 防盗门 | 丁级 不含闭门器 | m2 | 430 |  | 土建 | 调整格式
11 |  | 不锈钢门窗 | 1107 | 不锈钢门 | 110701 | [7 empty] | 调整格式
11 | [5 empty] | 11070199001 | 不锈钢拉闸门 | 厚度(mm):0.8mm,（S＞5m2） | m2 | 200 |  | 土建 | 调整格式
11 | [5 empty] | 11070199002 | 不锈钢拉闸门 | 厚度(mm):0.8mm,（S≤5m2） | m2 | 220 |  | 土建 | 调整格式
11 | [5 empty] | 11070199003 | 不锈钢门 | 202材质，镂空，25×38×1.0框料+不锈钢壁厚0.8mm | m2 | 460 |  | 土建 | 调整格式
11 |  | 不锈钢门窗 | 1107 | 不锈钢卷闸门 | 110708 | [7 empty] | 调整格式
11 | [5 empty] | 11070899001 | 不锈钢卷闸门 | 厚度(mm):0.6mm | m2 | 140 |  | 土建 | 调整格式
11 | [5 empty] | 11070899002 | 不锈钢卷闸门 | 厚度(mm):0.8mm | m2 | 180 |  | 土建 | 调整格式
11 | [5 empty] | 11070899003 | 不锈钢卷闸门 | 厚度(mm):1.0mm | m2 | 230 |  | 土建 | 调整格式
11 |  | 铝合金门窗 | 1109 | 铝合金窗 | 110901 | [7 empty] | 调整格式
11 | [5 empty] | 11090199001 | 铝合金百叶窗 | 厚度(mm):0.8mm | m2 | 135 |  | 土建 | 调整格式
11 |  | 铝合金门窗 | 1109 | 铝合金门 | 110903 | [7 empty] | 调整格式
11 | [5 empty] | 11090399001 | 铝合金单层平板玻璃门 （不含玻璃） | 厚度(mm):5mm 推拉门 中档 | m2 | 220 |  | 土建 | 调整格式
11 | [5 empty] | 11090399002 | 铝合金双层玻璃推拉门 （含锁，不含玻璃） | 中档 | m2 | 283 |  | 土建 | 调整格式
11 | [5 empty] | 11090399003 | 铝合金双层玻璃平开门 （含锁，不含玻璃） | 中档 | m2 | 320 |  | 土建 | 调整格式
11 |  | 铝合金门窗 | 1109 | 断桥隔热平开窗 | 110904 | [7 empty] | 调整格式
11 | [5 empty] | 11090499001 | 断桥隔热铝合金平开窗及中悬窗（不含玻璃） 国标 | 55系列铝合金型材 含五金配件 | m2 | 395 | 主材价，弧形另计 | 土建 | 调整格式
11 | [5 empty] | 11090499002 | 断桥隔热铝合金平开窗及中悬窗（不含玻璃） 国标 | 70系列铝合金型材 含五金配件 | m2 | 442.5 | 主材价，弧形另计 | 土建 | 调整格式
11 | [5 empty] | 11090499003 | 断桥隔热铝合金推拉门 （不含玻璃） 国标 | GB/T8478-2020 70系列推拉铝合金门 2.0mm厚 | m2 | 400 |  | 土建 | 调整格式
11 | [5 empty] | 11090499004 | 断桥隔热铝合金推拉门 （不含玻璃） 国标 | GB/T8478-2020 80系列推拉铝合金门 2.0mm厚 | m2 | 430 |  | 土建 | 调整格式
11 | [5 empty] | 11090499005 | 断桥隔热铝合金推拉门 （不含玻璃） 国标 | GB/T8478-2020 90系列推拉铝合金门 2.0mm厚 | m2 | 460 |  | 土建 | 调整格式
11 | [5 empty] | 11090499006 | 断桥隔热铝合金平开门 （不含玻璃） 国标 | GB/T8478-2020 70系列平开铝合金门 2.2mm厚 | m2 | 450 |  | 土建 | 调整格式
11 | [5 empty] | 11090499007 | 断桥隔热铝合金平开门 （不含玻璃） 国标 | GB/T8478-2020 80系列平开铝合金门 2.2mm厚 | m2 | 480 |  | 土建 | 调整格式
11 | [5 empty] | 11090499008 | 断桥隔热铝合金平开门 （不含玻璃） 国标 | GB/T8478-2020 90系列平开铝合金门 2.2mm厚 | m2 | 510 |  | 土建 | 调整格式
11 | [5 empty] | 11090499009 | 断桥隔热铝合金平开窗 （不含玻璃） 国标 | GB/T8478-2020 80系列平开铝合金窗(1.4mm壁厚) | m2 | 484 |  | 土建 | 调整格式
11 | [5 empty] | 11090499010 | 断桥隔热铝合金平开窗 （不含玻璃） 国标 | GB/T8478-2020 80系列平开铝合金窗(1.6mm壁厚) | m2 | 506 |  | 土建 | 调整格式
11 | [5 empty] | 11090499011 | 断桥隔热铝合金平开窗 （不含玻璃） 国标 | GB/T8478-2020 80系列平开铝合金窗(1.8mm壁厚) | m2 | 528 |  | 土建 | 调整格式
11 | [5 empty] | 11090499012 | 断桥隔热铝合金平开窗 （不含玻璃） 国标 | GB/T8478-2020 90系列平开铝合金窗(1.4mm壁厚) | m2 | 524 |  | 土建 | 调整格式
11 | [5 empty] | 11090499013 | 断桥隔热铝合金平开窗 （不含玻璃） 国标 | GB/T8478-2020 90系列平开铝合金窗(1.6mm壁厚) | m2 | 546 |  | 土建 | 调整格式
11 | [5 empty] | 11090499014 | 断桥隔热铝合金平开窗 （不含玻璃） 国标 | GB/T8478-2020 90系列平开铝合金窗(1.8mm壁厚) | m2 | 568 |  | 土建 | 调整格式
11 |  | 铝合金门窗 | 1109 | 普通铝合金推拉窗 | 110905 | [7 empty] | 调整格式
11 | [5 empty] | 11090599001 | 铝合金推拉窗 （不含玻璃） 国标 | （玻璃另计价）电泳料 铝材厚1.2mm,不含纱窗，含五金配件(适合单层玻璃窗) | m2 | 155 |  | 土建 | 调整格式
11 | [5 empty] | 11090599002 | 铝合金推拉窗 （不含玻璃） 国标 | （玻璃另计价）电泳料 铝材厚1.2mm,不含纱窗，含五金配件 (适合5+6+5或5+9+5中空玻璃) | m2 | 175 |  | 土建 | 调整格式
11 | [5 empty] | 11090599003 | 铝合金推拉窗 （不含玻璃） 国标 | （玻璃另计价） 电泳料 铝材厚1.4mm,不含纱窗，含五金配件 (适合5+6+5或5+9+5中空玻璃) | m2 | 195 |  | 土建 | 调整格式
11 | [5 empty] | 11090599004 | 铝合金推拉窗 （不含玻璃） 国标 | （玻璃另计价） 电泳料 铝材厚1.4mm,不含纱窗，含五金配件(适合6+9+6或6+12+6中空玻璃) | m2 | 210 |  | 土建 | 调整格式
11 |  | 铝合金门窗 | 1109 | 断桥隔热推拉窗 | 110906 | [7 empty] | 调整格式
11 | [5 empty] | 11090699001 | 断桥隔热铝合金推拉窗 （不含玻璃） 国标 | 80系列铝合金型材 含五金配件 | m2 | 360 | 主材价，弧形另计 | 土建 | 调整格式
11 | [5 empty] | 11090699002 | 断桥隔热铝合金推拉窗 （不含玻璃） 国标 | 90系列铝合金型材 含五金配件 | m2 | 390 | 主材价，弧形另计 | 土建 | 调整格式
11 |  | 铝合金门窗 | 1109 | 铝合金卷闸门 | 110907 | [7 empty] | 调整格式
11 | [5 empty] | 11090799001 | 卷闸门 （单层铝合金） | 厚度(mm):0.6mm 香槟色，带小门加240元/张 | m2 | 120 |  | 土建 | 调整格式
11 | [5 empty] | 11090799002 | 卷闸门 （单层铝合金） | 厚度(mm):0.8mm 香槟色，带小门加240元/张 | m2 | 135 |  | 土建 | 调整格式
11 | [5 empty] | 11090799003 | 卷闸门 （单层铝合金） | 厚度(mm):1.0mm 香槟色，带小门加240元/张 | m2 | 150 |  | 土建 | 调整格式
11 | [5 empty] | 11090799004 | 卷闸门 （双层铝合金） | 厚度(mm):0.6mm+12mm+0.6mm 香槟色，带小门加300元/张 | m2 | 170 |  | 土建 | 调整格式
11 | [5 empty] | 11090799005 | 卷闸门 （双层铝合金） | 厚度(mm):0.8mm+12mm+0.8mm 香槟色，带小门加300元/张 | m2 | 185 |  | 土建 | 调整格式
11 | [5 empty] | 11090799006 | 卷闸门(铁皮) | 0.3mm厚，带小门加150元/张 | m2 | 65 |  | 土建 | 调整格式
11 |  | 铝合金门窗 | 1109 | 普通铝合金平开窗 | 110909 | [7 empty] | 调整格式
11 | [5 empty] | 11090999001 | 铝合金平开窗及中悬窗 （不含玻璃） 国标 | （玻璃另计价）电泳料 铝材厚1.4mm,不含纱窗，含五金配件 (适合单层玻璃) | m2 | 236 |  | 土建 | 调整格式
11 | [5 empty] | 11090999002 | 铝合金平开窗及中悬窗 （不含玻璃） 国标 | （玻璃另计价）电泳料 铝材厚1.4mm,不含纱窗，含五金配件 (适合5+6+5或5+9+5中空玻璃） | m2 | 255 |  | 土建 | 调整格式
11 | [5 empty] | 11090999003 | 铝合金平开窗及中悬窗 （不含玻璃） 国标） | （玻璃另计价）电泳料 铝材厚1.4mm,不含纱窗，含五金配件 (适合6+9+6或6+12+6中空玻璃) | m2 | 265 |  | 土建 | 调整格式
11 | [5 empty] | 11090999004 | 铝合金断桥隔热中空中悬窗 （不含玻璃） 国标 | GB/T8478-2020 80系列 | m2 | 484 |  | 土建 | 调整格式
11 | [5 empty] | 11090999005 | 铝合金断桥隔热中空中悬窗 （不含玻璃） 国标 | GB/T8478-2020 90系列 | m2 | 524 |  | 土建 | 调整格式
11 |  | 塑钢、塑铝门窗 | 1111 | 塑钢窗 | 111101 | [7 empty] | 调整格式
11 | [5 empty] | 11110199001 | 塑钢推拉窗 | 适合单层玻璃 | m2 | 190 |  | 土建 | 调整格式
11 | [5 empty] | 11110199002 | 塑钢推拉窗 | 适合中空玻璃 | m2 | 210 |  | 土建 | 调整格式
11 | [5 empty] | 11110199003 | 塑钢百叶窗 | 塑钢 | m2 | 155 |  | 土建 | 调整格式
11 |  | 塑钢、塑铝门窗 | 1111 | 塑钢门 | 111103 | [7 empty] | 调整格式
11 | [5 empty] | 11110399001 | 塑钢门 （卫生间门） | 700×2100；含门锁 | m2 | 248 |  | 土建 | 调整格式
11 |  | 铁艺及其他门窗 | 1117 | 铁艺门 | 111701 | [7 empty] | 调整格式
11 | [5 empty] | 11170199001 | 围墙铁艺大门 | 双开铁艺，含制安、油漆等，实心竖向铁条为实心直通 | m2 | 642.2 | 包干价 | 土建 | 调整格式
11 | [5 empty] | 11170199002 | 围墙铁艺大门 | 双开铁艺，含制安、油漆等 ，空心铁门 | m2 | 504.59 | 包干价 | 土建 | 调整格式
11 | [5 empty] | 11170199003 | 围墙铁艺大门 | 双开铁艺，含制安、油漆等 ，实心铁门下嵌入铁艺花铁门 | m2 | 697.25 | 包干价 | 土建 | 调整格式
11 |  | 铁艺及其他门窗 | 1117 | 防辐射固定窗 | 111705 | [7 empty] | 调整格式
11 | [5 empty] | 11170599001 | 防辐射固定窗 | 厚度(mm):10mm 防辐射单玻 | m2 | 1610 |  | 土建 | 调整格式
11 |  | 全玻门、自动门 | 1119 | 电子感应自动门 | 111906 | [7 empty] | 调整格式
11 | [5 empty] | 11190699001 | 电子感应门 | （国产感应系统） 4200×2400mm；国产感应系统；12mm厚钢化玻璃；横梁钢架包不锈钢；不含门套包不锈钢；面积约10m2 | 樘 | 8715.6 | 包干价 | 土建 | 调整格式
11 | [5 empty] | 11190699002 | 电子感应门 | （进口感应系统） 4200×2400mm；进口感应系统带遥控；12mm厚钢化玻璃；横梁钢架包不锈钢；不含门套包不锈钢；面积约10m2 | 樘 | 13761.47 | 包干价 | 土建 | 调整格式
11 |  | 全玻门、自动门 | 1119 | 电动伸缩门 | 111909 | [7 empty] | 调整格式
11 | [5 empty] | 11190999001 | 高档不锈钢电动伸缩门 | 含轨道；电动装置；电子屏显示；高1.6m（含安装不含电机及控制设备）有轨道电机及控制设备3500元/套，无轨道电机及控制设备4500元/套，静态电子屏200元，动态电子屏300元 | m | 2150 |  | 土建 | 调整格式
11 | [5 empty] | 11190999002 | 中档不锈钢电动伸缩门 | 含轨道；电动装置；电子屏显示；高1.6m（含安装不含电机及控制设备） 有轨道电机及控制设备3500元/套，无轨道电机及控制设备4500元/套，静态电子屏200元，动态电子屏300元 | m | 1420 |  | 土建 | 调整格式
11 | [5 empty] | 11190999003 | 铝合金电动伸缩门 | 含轨道；电动装置；电子屏显示；（按高度区分）有轨道电机及控制设备3500元/套，无轨道电机及控制设备4500元/套，静态电子屏200元，动态电子屏300元 | m | 950 |  | 土建 | 调整格式
11 |  | 纱门、纱窗 | 1121 | 隐形纱窗 | 112101 | [7 empty] | 调整格式
11 | [5 empty] | 11210199001 | 隐形纱窗 |  | m2 | 155 | 按洞口面积，精钢纱，包干价 | 土建 | 调整格式
11 | [5 empty] | 11210199002 | 隐形纱窗（金刚纱窗系列） | 外装内开 | m2 | 164 |  | 土建 | 调整格式
11 | [5 empty] | 11210199003 | 隐形纱窗（金刚纱窗系列） | 框中框 | m2 | 190 |  | 土建 | 调整格式
11 | [5 empty] | 11210199004 | 隐形纱窗（金刚纱窗系列） | 内装外开 | m2 | 164 |  | 土建 | 调整格式
11 | [5 empty] | 11210199005 | 隐形纱窗（玻璃纤维纱窗系列） |  | m2 | 140 |  | 土建 | 调整格式
11 |  | 特种门 | 1123 | 防辐射推拉门 | 112307 | [7 empty] | 调整格式
11 | [5 empty] | 11230799001 | 防辐射推拉门 | 1.0mm不锈钢外板+1.0mm铅板+1.0mm不锈钢外板，洞口尺寸：1.3m×1.5m×2.1m | m2 | 2300 | 单扇活动门含观察窗口防辐射玻璃，自动电机另加 | 土建 | 调整格式
11 | [5 empty] | 11230799002 | 防辐射推拉门 | 1.0mm不锈钢外板+2.0mm铅板+1.0mm不锈钢外板，洞口尺寸：1.3m×1.5m×2.1m | m2 | 3300 |  | 土建 | 调整格式
11 |  | 卷帘、拉闸 | 1125 | 防火卷帘门 | 112501 | [7 empty] | 调整格式
11 | [5 empty] | 11250199001 | 防火卷帘手动装置 |  | 套 | 800 |  | 土建 | 调整格式
11 | [5 empty] | 11250199002 | 防火卷帘 | 钢质（单轨单帘）和无机布（双轨双帘）同价 | m2 | 310 |  | 土建 | 调整格式
11 |  | 门、窗帘及其配件 | 1141 | 布艺窗帘及配件 | 114105 | [7 empty] | 调整格式
11 | [5 empty] | 11410599001 | 工程卷帘（高档） | 布卷帘 粗卷轴 | m2 | 77.98 | 包干价 | 土建 | 调整格式
11 | [5 empty] | 11410599002 | 工程卷帘（中档） | 布卷帘 粗卷轴 | m2 | 45.87 | 包干价 | 土建 | 调整格式
11 | [5 empty] | 11410599003 | 布艺窗帘（中档） | 高定尺2.6～2.75单层；长度按窗帘长计算；窗帘长为洞口的2倍 | m | 布44元，加工费13 | 包干价 | 土建 | 调整格式
11 | [5 empty] | 11410599004 | 布艺窗帘配件 |  | m | 18.35 | 包干价 | 土建 | 调整格式
11 | [5 empty] | 11410599005 | 窗帘轨道 | 材质：塑料 | m | 15 |  | 土建 | 调整格式
11 | [5 empty] | 11410599006 | 窗帘轨道 | 材质：铝合金 | m | 20 |  | 土建 | 调整格式
12 | 装饰线条、装饰件、栏杆、扶手及其他 | [11 empty] | 调整格式
12 |  | 金属装饰线条 | 1203 | 不锈钢压条 | 120301 | [7 empty] | 调整格式
12 | [5 empty] | 12030199001 | 不锈钢角线 |  | m | 4.41 |  | 土建 | 调整格式
12 |  | 金属装饰线条 | 1203 | 铝合金压条 | 120303 | [7 empty] | 调整格式
12 | [5 empty] | 12030399001 | 铝合金角线 |  | m | 5.64 |  | 土建 | 调整格式
12 |  | 复合材料装饰线条 | 1211 | 塑木装饰线条 | 121102 | [7 empty] | 调整格式
12 | [5 empty] | 12110299001 | PVC角线 |  | m | 1.965 |  | 土建 | 调整格式
12 |  | 其他装饰线条 | 1217 | 陶瓷踢脚线 | 121701 | [7 empty] | 调整格式
12 | [5 empty] | 12170199001 | 瓷质踢脚线 | 釉面成品 600×110mm高 | m2 | 44.2674 |  | 土建 | 调整格式
12 | [5 empty] | 12170199002 | 瓷质踢脚线 | 釉面成品 800×110mm高 | m2 | 48.6941 |  | 土建 | 调整格式
12 | [5 empty] | 12170199003 | 瓷质踢脚线 | 中档玻化踢脚线 600×100mm高 | m2 | 69.0571 |  | 土建 | 调整格式
12 | [5 empty] | 12170199004 | 瓷质踢脚线 | 中档玻化踢脚线 800×100mm高 | m2 | 86.1738 |  | 土建 | 调整格式
12 |  | 栏杆、栏板 | 1221 | 木栏杆 | 122105 | [7 empty] | 调整格式
12 | [5 empty] | 12210599001 | 榉木栏杆 | 高1.1～1.2m | m | 379.26 | 包干价 | 土建 | 调整格式
12 | [5 empty] | 12210599002 | 橡木栏杆 | 高1.1～1.2m | m | 421.185 | 包干价 | 土建 | 调整格式
12 |  | 栏杆、栏板 | 1221 | 金属栏杆 | 122107 | [7 empty] | 调整格式
12 | [5 empty] | 12210799001 | 西奇栏杆（葫芦状立柱） | 1.20m高，包安装，含喷漆、柱 | m | 137.17 |  | 土建 | 调整格式
12 | [5 empty] | 12210799002 | 西奇栏杆（葫芦状立柱） | 1.65m高，包安装，含喷漆、柱 | m | 166.74 |  | 土建 | 调整格式
12 | [5 empty] | 12210799003 | 西奇栏杆（葫芦状立柱） | 1.80m高，包安装，含喷漆、柱 | m | 196.25 |  | 土建 | 调整格式
12 | [5 empty] | 12210799004 | 不锈钢栏杆 | 202不锈钢 | kg | 11.39 |  | 土建 | 调整格式
12 | [5 empty] | 12210799005 | 不锈钢栏杆 | 304不锈钢 | kg | 17 |  | 土建 | 调整格式
12 | [5 empty] | 12210799006 | 围墙栏杆 | 喷漆 | m2 | 180.785 |  | 土建 | 调整格式
12 | [5 empty] | 12210799007 | 围墙栏杆 | 浸塑 | m2 | 206.845 |  | 土建 | 调整格式
12 | [5 empty] | 12210799008 | 波形护栏 | 镀锌(包括端头板、撑架） (二波标准板) | t | 参同期《湖南省交通建设工程材料参考价及公路工程材料价格指数》价格，另加运杂、采保费25元/吨 |  | 土建 | 调整格式
12 | [5 empty] | 12210799009 | 波形护栏 | 镀锌(包括端头板、撑架） (三波标准板) | t |  |  | 土建 | 调整格式
12 | [5 empty] | 12210799010 | 波形护栏 | 型钢立柱 镀锌(包括斜撑) | t |  |  | 土建 | 调整格式
12 |  | 栏杆、栏板 | 1221 | 不锈钢旗杆 | 122109 | [7 empty] | 调整格式
12 | [5 empty] | 12210999001 | 202不锈钢旗杆 | 12m （141+114+89mm三节壁厚3.0mm）带基座 | 根 | 4336.7272 | 包干价，电机、控制器、遥控器另计 | 土建 | 调整格式
12 | [5 empty] | 12210999002 | 202不锈钢旗杆 | 15m （159+114+89mm三节壁厚3.0mm）带基座 | 根 | 5709.606 |  | 土建 | 调整格式
12 | [5 empty] | 12210999003 | 202不锈钢旗杆 | 18m （168+141+114mm三节壁厚3.0mm）带基座 | 根 | 6018.8874 |  | 土建 | 调整格式
12 | [5 empty] | 12210999004 | 304不锈钢旗杆 | 12m （141+114+89mm三节壁厚3.0mm）带基座 | 根 | 5871.3295 |  | 土建 | 调整格式
12 | [5 empty] | 12210999005 | 304不锈钢旗杆 | 15m （159+114+89mm三节壁厚3.0mm）带基座 | 根 | 6682.898 |  | 土建 | 调整格式
12 | [5 empty] | 12210999006 | 304不锈钢旗杆 | 18m （168+141+114mm三节壁厚3.0mm）带基座 | 根 | 7760.0708 |  | 土建 | 调整格式
12 |  | 艺术装饰制品 | 1235 | 石膏艺术制品 | 123501 | [7 empty] | 调整格式
12 | [5 empty] | 12350199001 | GRC预制构件 | 按截面展开面积计算 | m2 | 209.3847 |  | 土建 | 调整格式
12 |  | 栏杆、栏板 | 1221 | 麻石栏杆 | 122113 | [7 empty] | 调整格式
12 | [5 empty] | 12211399001 | 普通麻石栏杆（含安装） | 柱1.2m、栏杆0.9m高，厚0.12m，带浮雕 | m | 870.5917 | 包干价，不含基础 | 土建 | 调整格式
12 | [5 empty] | 12211399002 | 普通麻石栏杆（含安装） | 柱1.2m、栏杆0.9m高，厚0.12m，线雕 | m | 599.0851 |  | 土建 | 调整格式
12 | [5 empty] | 12211399003 | 广西白栏杆（含安装） | 柱子为80葫芦形760高 | m | 585.8049 |  | 土建 | 调整格式
12 | [5 empty] | 12211399004 | 福建白栏杆（含安装） | 柱子为100葫芦形800高 | m | 609.4142 |  | 土建 | 调整格式
12 | [5 empty] | 12211399005 | 汉白玉栏杆（四川白普通含安装） | 柱高1.2m 栏杆0.9m高 板厚12CM 不带浮雕 | m | 1059.4658 |  | 土建 | 调整格式
12 | [5 empty] | 12211399006 | 汉白玉栏杆（四川白普通含安装） 柱(带云头） | 0.18×0.18×1.3m 栏杆1.09m高 厚12CM 带浮雕 | m | 1510.9931 |  | 土建 | 调整格式
12 |  | 装饰字 | 1239 | 金属字 | 123901 | [7 empty] | 调整格式
12 | [5 empty] | 12390199001 | 钛金字（不含安装） | 1m内按长边尺寸 如0.8×0.6为0.8m2 | m2 | 466.0194 | 主材价(安装套用消耗量定额A16-20至59相应子目) | 土建 | 调整格式
12 |  | 装饰字 | 1239 | 其他材质装饰字 | 123903 | [7 empty] | 调整格式
12 | [5 empty] | 12390399001 | 有机玻璃字（水晶字） | 底板为水晶板 厚度(mm):5mm，面板为国产亚克力板 厚度(mm):3mm；按长边尺寸 | cm | 2.0065 | 主材价(安装套用消耗量定额A16-20至60相应子目) | 土建 | 调整格式
12 | [5 empty] | 12390399002 | 有机玻璃字（水晶字） | 底板为水晶板 厚度(mm):5mm， 面板为进口亚克力板 厚度(mm):3mm；按长边尺寸 | cm | 2.7184 |  | 土建 | 调整格式
12 | [5 empty] | 12390399003 | 有机玻璃字（水晶字） | 底板为水晶板 厚度(mm):8mm， 面板为国产亚克力板 厚度(mm):3mm；按长边尺寸 | cm | 2.6214 |  | 土建 | 调整格式
12 | [5 empty] | 12390399004 | 有机玻璃字（水晶字） | 底板为水晶板 厚度(mm):8mm， 面板为进口亚克力板 厚度(mm):3mm；按长边尺寸 | cm | 3.1392 |  | 土建 | 调整格式
12 | [5 empty] | 12390399005 | 有机玻璃字（水晶字） | 底板为水晶板 厚度(mm):10mm，面板为国产亚克力板 厚度(mm):3mm；按长边尺寸 | cm | 3.2362 |  | 土建 | 调整格式
12 | [5 empty] | 12390399006 | 有机玻璃字（水晶字） | 底板为水晶板 厚度(mm):10mm，面板为进口亚克力板 厚度(mm):3mm；按长边尺寸 | cm | 3.4628 |  | 土建 | 调整格式
12 |  | 其他装饰材料 | 1245 | 广告喷绘、写真 | 124509 | [7 empty] | 调整格式
12 | [5 empty] | 12450999001 | 喷绘 | 塑面材料 （复杂图形、不含支架） | m2 | 17 | 包干价 | 土建 | 调整格式
13 | 涂料及防腐、防水材料 | [11 empty] | 调整格式
13 |  | 通用涂料 | 1301 | 涂料 | 130101 | [7 empty] | 调整格式
13 | [5 empty] | 13010199001 | 无机涂料 |  | kg | 14.4 |  | 土建 | 调整格式
13 | [5 empty] | 13010199002 | 无机防霉涂料 |  | kg | 16 |  | 土建 | 调整格式
13 | [5 empty] | 13010199003 | 无机彩色砂浆 |  | kg | 6 | 借用定额注意含量换算 | 土建 | 调整格式
13 |  | 通用涂料 | 1301 | 腻子 | 130103 | [7 empty] | 调整格式
13 | [5 empty] | 13010399001 | 防水腻子 |  | kg | 1 |  | 土建 | 调整格式
13 | [5 empty] | 13010399002 | 普通内墙腻子 |  | kg | 0.7 |  | 土建 | 调整格式
13 |  | 通用涂料 | 1301 | 磁漆 | 130111 | [7 empty] | 调整格式
13 | [5 empty] | 13011199001 | 磁漆 |  | kg | 19 |  | 土建 | 调整格式
13 |  | 通用涂料 | 1301 | 调和漆 | 130113 | [7 empty] | 调整格式
13 | [5 empty] | 13011399001 | 调和漆 |  | kg | 15 |  | 土建 | 调整格式
13 | [5 empty] | 13011399002 | 真石漆 | H型真石涂料 | kg | 2.6 | 套定额A15-72/A15-73 | 土建 | 调整格式
13 | [5 empty] | 13011399003 | 真石漆 | 防水漆(配套罩面漆) | kg | 14 | 套定额A15-72/A15-73 | 土建 | 调整格式
13 | [5 empty] | 13011399004 | 真石漆 | 透明底漆 | kg | 13 | 套定额A15-72/A15-73 | 土建 | 调整格式
13 | [5 empty] | 13011399005 | 刮砂漆 |  | m2 | 110 | 包干价 | 土建 | 调整格式
13 |  | 通用涂料 | 1301 | 清漆 | 130115 | [7 empty] | 调整格式
13 | [5 empty] | 13011599001 | 酚醛清漆 |  | kg | 14.5 |  | 土建 | 调整格式
13 | [5 empty] | 13011599002 | 聚氨酯清漆 |  | kg | 18.31 |  | 土建 | 调整格式
13 |  | 建筑涂料 | 1303 | 墙漆 | 130301 | [7 empty] | 调整格式
13 | [5 empty] | 13030199001 | 内墙漆底漆 |  | kg | 15 |  | 土建 | 调整格式
13 | [5 empty] | 13030199002 | 内墙乳胶漆 |  | kg | 17 |  | 土建 | 调整格式
13 | [5 empty] | 13030199003 | 内墙漆面漆 |  | kg | 16 |  | 土建 | 调整格式
13 | [5 empty] | 13030199004 | 外墙乳胶漆 |  | kg | 26 |  | 土建 | 调整格式
13 |  | 建筑涂料 | 1303 | 外墙涂料 | 130305 | [7 empty] | 调整格式
13 | [5 empty] | 13030599001 | 仿大理石漆喷漆 | 水包水 | m2 | 108 | 包干价，一般品牌，施工条件复杂加20～30元/m2，不包含腻子 | 土建 | 调整格式
13 | [5 empty] | 13030599002 | 仿大理石漆喷漆 | 水包砂 | m2 | 90 | 包干价，一般品牌，施工条件复杂加20～30元/m2，不包含腻子 | 土建 | 调整格式
13 |  | 建筑涂料 | 1303 | 其他防水涂料 | 130311 | [7 empty] | 调整格式
13 | [5 empty] | 13031199002 | 丙烯酸高弹防水涂料 | I型 | kg | 22 |  | 土建 | 调整格式
13 |  | 建筑涂料 | 1303 | 环氧漆 | 130314 | [7 empty] | 调整格式
13 | [5 empty] | 13031499001 | 网架环氧富锌漆 |  | kg | 25 |  | 土建 | 调整格式
13 | [5 empty] | 13031499002 | 环氧红丹漆 |  | kg | 12 |  | 土建 | 调整格式
13 | [5 empty] | 13031499003 | 环氧富锌底漆 |  | kg | 25 |  | 土建 | 调整格式
13 | [5 empty] | 13031499004 | 环氧自流平面漆 |  | kg | 17 |  | 土建 | 调整格式
13 | [5 empty] | 13031499005 | 环氧自流平中涂漆 |  | kg | 13 |  | 土建 | 调整格式
13 | [5 empty] | 13031499006 | 环氧自流平底漆 |  | kg | 12 |  | 土建 | 调整格式
13 |  | 功能性涂料 | 1305 | 防锈涂料 | 130503 | [7 empty] | 调整格式
13 | [5 empty] | 13050399001 | 灰色防锈漆 | 醇酸 | kg | 13 |  | 土建 | 调整格式
13 | [5 empty] | 13050399002 | 铁红防锈漆 | 醇酸 | kg | 13 |  | 土建 | 调整格式
13 | [5 empty] | 13050399003 | 红丹防锈漆 | 醇酸 | kg | 13 |  | 土建 | 调整格式
13 |  | 功能性涂料 | 1305 | 防霉涂料、防腐涂料 | 130505 | [7 empty] | 调整格式
13 | [5 empty] | 13050599001 | 钢管顶防腐 | 外径3～5mm厚 3PE 内壁环氧树脂防腐 | m2 | 31 | 包干价 | 土建 | 调整格式
13 | [5 empty] | 13050599002 | JRK三防一体化弹性涂料 |  | m2 | 45 | 包干价 | 土建 | 调整格式
13 | [5 empty] | 13050599003 | 钢结构防腐涂料 | 类型：溶剂型 适用：钢结构系列 | kg | 25.5 |  | 土建 | 调整格式
13 |  | 功能性涂料 | 1305 | 艺术涂料 | 130535 | [7 empty] | 调整格式
13 | [5 empty] | 13053599001 | 艺术漆 |  | m2 | 88 | 包干价，不含腻子 | 土建 | 调整格式
13 | [5 empty] | 13053599002 | 硅藻泥 喷涂 |  | m2 | 50 | 包干价，不含腻子 | 土建 | 调整格式
13 | [5 empty] | 13053599003 | 硅藻泥 平涂 |  | m2 | 30 | 包干价，不含腻子 | 土建 | 调整格式
13 |  | 功能性涂料 | 1305 | 隔热涂料 | 130537 | [7 empty] | 调整格式
13 | [5 empty] | 13053799001 | 外墙反射隔热弹性面漆 |  | kg | 50 |  | 土建 | 调整格式
13 | [5 empty] | 13053799002 | 外墙反射隔热真石漆 |  | kg | 51 |  | 土建 | 调整格式
13 | [5 empty] | 13053799003 | 外墙反射隔热岩彩石漆 |  | kg | 58 |  | 土建 | 调整格式
13 |  | 功能性涂料 | 1305 | 防火涂料 | 130539 | [7 empty] | 调整格式
13 | [5 empty] | 13053999001 | 钢结构防火涂料 | NCB超薄型 室内 | kg | 13.6 |  | 土建 | 调整格式
13 | [5 empty] | 13053999002 | 钢结构防火涂料 | NB薄型 室内 | kg | 12 |  | 土建 | 调整格式
13 | [5 empty] | 13053999003 | 钢结构防火涂料 | NH厚型(A101-1) 室内 | kg | 11.635 |  | 土建 | 调整格式
13 | [5 empty] | 13053999004 | 钢结构防火涂料 | NCB超薄型 室外 | kg | 11.5 |  | 土建 | 调整格式
13 | [5 empty] | 13053999005 | 钢结构防火涂料 | NB薄型 室外 | kg | 12 |  | 土建 | 调整格式
13 | [5 empty] | 13053999006 | 钢结构防火涂料 | NH厚型(A101-1) 室外 | kg | 7.6 |  | 土建 | 调整格式
13 | [5 empty] | 13053999007 | 饰面型防火涂料 | 饰面型 YL-1 | kg | 12.1 |  | 土建 | 调整格式
13 | [5 empty] | 13053999008 | 无机防火涂料 |  | kg | 13.72 |  | 土建 | 调整格式
13 | [5 empty] | 13053999009 | 防火涂料 | 20kg/桶 | kg | 13.5 |  | 土建 | 调整格式
13 |  | 木器涂料 | 1307 | 聚氨酯木器漆 | 130706 | [7 empty] | 调整格式
13 | [5 empty] | 13070699001 | 聚氨酯漆木器漆 | 底漆 | kg | 34 |  | 土建 | 调整格式
13 | [5 empty] | 13070699002 | 聚氨酯漆木器漆 | 面漆 | kg | 40 |  | 土建 | 调整格式
13 |  | 金属涂料 | 1309 | 银粉漆 | 130901 | [7 empty] | 调整格式
13 | [5 empty] | 13090199001 | 银粉漆 |  | kg | 15 |  | 土建 | 调整格式
13 |  | 金属涂料 | 1309 | 氟碳漆 | 130903 | [7 empty] | 调整格式
13 | [5 empty] | 13090399001 | 金属氟碳漆 |  | kg | 28.3311 |  | 土建 | 调整格式
13 |  | 防水卷材 | 1333 | 自粘聚合物改性沥青防水卷材 | 133305 | [7 empty] | 调整格式
13 | [5 empty] | 13330599001 | 自粘结防水 | 厚度(mm):1.5mm 无胎 | m2 | 15 |  | 土建 | 调整格式
13 | [5 empty] | 13330599002 | 自粘结防水 | 厚度(mm):2mm 无胎 | m2 | 22 |  | 土建 | 调整格式
13 | [5 empty] | 13330599003 | 自粘结防水 | 厚度(mm):3mm 聚酯胎，双面D | m2 | 25 |  | 土建 | 调整格式
13 | [5 empty] | 13330599004 | 自粘结防水 | 厚度(mm):4mm 聚酯胎，双面D | m2 | 28 |  | 土建 | 调整格式
13 |  | 防水卷材 | 1333 | SBS耐根穿刺防水卷材 | 133316 | [7 empty] | 调整格式
13 | [5 empty] | 13331699001 | SBS耐根穿刺防水卷材 | 化学耐根阻根穿刺、厚度(mm):3mm 聚酯胎 | m2 | 32 |  | 土建 | 调整格式
13 | [5 empty] | 13331699002 | SBS耐根穿刺防水卷材 | 化学耐根阻根穿刺、厚度(mm):4mm 聚酯胎 | m2 | 48 |  | 土建 | 调整格式
13 | [5 empty] | 13331699003 | SBS耐根穿刺防水卷材 | 铜胎基耐根阻根穿刺、厚度(mm): 3mm | m2 | 62 |  | 土建 | 调整格式
13 | [5 empty] | 13331699004 | SBS耐根穿刺防水卷材 | 铜胎基耐根阻根穿刺、厚度(mm): 4mm | m2 | 80 |  | 土建 | 调整格式
13 |  | 防水卷材 | 1333 | 聚氯乙烯PVC防水卷材 | 133323 | [7 empty] | 调整格式
13 | [5 empty] | 13332399001 | PVC卷材防水 | 厚度(mm):1.2mm，需定做专用机械焊接 | m2 | 30 |  | 土建 | 调整格式
13 | [5 empty] | 13332399002 | PVC卷材防水 | 厚度(mm):2.0mm，需定做专用机械焊接 | m2 | 45 |  | 土建 | 调整格式
13 | [5 empty] | 13332399003 | PVC卷材防水 | 厚度(mm):1.5mm，自粘，覆膜，需定做专用机械焊接 | m2 | 32 |  | 土建 | 调整格式
13 |  | 止水材料 | 1337 | 橡胶止水带 | 133701 | [7 empty] | 调整格式
13 | [5 empty] | 13370199001 | 橡胶止水带 | 6×300 中埋式 拉伸强度12MPa | m | 37 |  | 土建 | 调整格式
13 | [5 empty] | 13370199002 | 橡胶止水带 | 6×350 中埋式 拉伸强度12MPa | m | 43 |  | 土建 | 调整格式
13 | [5 empty] | 13370199003 | 橡胶止水带 | 8×300 中埋式 拉伸强度12MPa | m | 41 |  | 土建 | 调整格式
13 | [5 empty] | 13370199004 | 橡胶止水带 | 8×350 中埋式 拉伸强度12MPa | m | 52 |  | 土建 | 调整格式
13 | [5 empty] | 13370199005 | 橡胶止水带 | 10×300 中埋式 拉伸强度12MPa | m | 47 |  | 土建 | 调整格式
13 | [5 empty] | 13370199006 | 橡胶止水带 | 10×350 中埋式 拉伸强度12MPa | m | 61 |  | 土建 | 调整格式
13 |  | 新型防水材料 | 1343 | 新型防水材料 | 134301 | [7 empty] | 调整格式
13 | [5 empty] | 13430199001 | 单组份聚氨酯 |  | kg | 11.1 |  | 土建 | 调整格式
13 | [5 empty] | 13430199002 | 单组份聚氨酯(环保型) |  | kg | 15 |  | 土建 | 调整格式
13 | [5 empty] | 13430199003 | 双组份聚氨酯 |  | kg | 12 |  | 土建 | 调整格式
13 | [5 empty] | 13430199004 | 双组份聚氨酯(环保型) |  | kg | 16 |  | 土建 | 调整格式
13 | [5 empty] | 13430199005 | 水性聚氨酯 |  | kg | 7 |  | 土建 | 调整格式
13 | [5 empty] | 13430199006 | 聚合物水泥防水涂料(JS) (环保型) |  | kg | 11 |  | 土建 | 调整格式
13 | [5 empty] | 13430199007 | 水泥基渗透结晶防水涂料 |  | kg | 10 |  | 土建 | 调整格式
13 | [5 empty] | 13430199008 | 非固化沥青防水涂料 | 手刮型 | kg | 8 |  | 土建 | 调整格式
13 | [5 empty] | 13430199009 | 非固化沥青防水涂料 | 喷涂型 | kg | 11 |  | 土建 | 调整格式
13 | [5 empty] | 13430199010 | 速凝橡胶沥青防水涂料 | 喷涂型 | kg | 10 |  | 土建 | 调整格式
15 | 绝热（保温）、耐火材料 | [11 empty] | 调整格式
15 |  | 岩棉及其制品 | 1503 | 岩棉板（毡） | 150303 | [7 empty] | 调整格式
15 | [5 empty] | 15030399001 | 憎水岩棉板 |  | kg | 3.5 | 如有设计按设计执行，无设计按常规容重90kg/m3计 | 土建 | 调整格式
15 | [5 empty] | 15030399002 | 岩棉板素板 |  | kg | 3.4 | 如有设计按设计执行，无设计按常规容重90kg/m3计 | 土建 | 调整格式
15 |  | 岩棉及其制品 | 1503 | 防火岩棉 | 150305 | [7 empty] | 调整格式
15 | [5 empty] | 15030599001 | 防火岩棉板 | 燃烧性能A级 | kg | 3.4 | 如有设计按设计执行，无设计按常规容重90kg/m3计 | 土建 | 调整格式
15 |  | 玻璃棉及其制品 | 1507 | 玻璃棉板 | 150703 | [7 empty] | 调整格式
15 | [5 empty] | 15070399001 | 玻璃棉板素板 | 容重40kg/m3 | kg | 6 | 小于此容重按此价格执行 | 土建 | 调整格式
15 | [5 empty] | 15070399002 | 玻璃棉板素板 | 容重64kg/m3 | kg | 5.8 |  | 土建 | 调整格式
15 | [5 empty] | 15070399003 | 玻璃棉板素板 | 容重96kg/m3 | kg | 5.6 |  | 土建 | 调整格式
15 |  | 玻璃棉及其制品 | 1507 | 离心玻璃棉板 | 150704 | [7 empty] | 调整格式
15 | [5 empty] | 15070499001 | 离心玻璃棉板 | 容重48kg/m3 | m3 | 300 |  | 安装 | 调整格式
15 | [5 empty] | 15070499002 | 离心玻璃棉板 | 容重64kg/m3 | m3 | 384 |  | 安装 | 调整格式
15 |  | 玻璃棉及其制品 | 1507 | 离心玻璃棉管壳 | 150705 | [7 empty] | 调整格式
15 | [5 empty] | 15070599002 | 离心玻璃棉管壳 | 容重48kg/m3 | m3 | 420 |  | 安装 | 调整格式
15 | [5 empty] | 15070599003 | 离心玻璃棉管壳 | 容重64kg/m3 | m3 | 512 |  | 安装 | 调整格式
15 |  | 泡沫橡胶（塑料）及其制品 | 1513 | 聚苯乙烯泡沫板 | 151305 | [7 empty] | 调整格式
15 | [5 empty] | 15130599001 | 挤塑聚苯乙烯泡沫塑料板XPS板 | 防火B1级 | m3 | 380 |  | 土建 | 调整格式
15 | [5 empty] | 15130599002 | 挤塑聚苯乙烯泡沫塑料板XPS板 | 防火B2级 | m3 | 350 |  | 土建 | 调整格式
15 | [5 empty] | 15130599003 | 挤塑聚苯乙烯泡沫塑料板XPS板 | 普通 | m3 | 280 |  | 土建 | 调整格式
15 | [5 empty] | 15130599004 | 模塑聚苯乙烯泡沫塑料板EPS | 比重10kg/m3 | m3 | 228 |  | 土建 | 调整格式
15 | [5 empty] | 15130599005 | 模塑聚苯乙烯泡沫塑料板EPS | 比重15kg/m3 B1级 | m3 | 280 |  | 土建 | 调整格式
15 | [5 empty] | 15130599006 | 模塑聚苯乙烯泡沫塑料板EPS | 比重15kg/m3 B2级 | m3 | 265 |  | 土建 | 调整格式
15 | [5 empty] | 15130599007 | 模塑聚苯乙烯泡沫塑料板EPS | 比重20kg/m3 B1级 | m3 | 324 |  | 土建 | 调整格式
15 | [5 empty] | 15130599008 | 模塑聚苯乙烯泡沫塑料板EPS | 比重20kg/m3 B2级 | m3 | 304 |  | 土建 | 调整格式
15 |  | 泡沫橡胶（塑料）及其制品 | 1513 | 橡塑保温板 | 151306 | [7 empty] | 调整格式
15 | [5 empty] | 15130699001 | 橡塑海绵保温 | B1级 | m3 | 1062 |  | 安装 | 调整格式
15 |  | 泡沫橡胶（塑料）及其制品 | 1513 | 水泥发泡保温板 | 151307 | [7 empty] | 调整格式
15 | [5 empty] | 15130799001 | 发泡水泥无机保温板 | 比重200kg/m3 | m3 | 325 |  | 土建 | 调整格式
15 |  | 泡沫橡胶（塑料）及其制品 | 1513 | PEF保温管壳 | 151311 | [7 empty] | 调整格式
15 | [5 empty] | 15131199001 | PEF保温板 | 板材 20mm | m3 | 708 |  | 安装 | 调整格式
15 | [5 empty] | 15131199002 | PEF保温管 | 管壳 30mm | m3 | 745 |  | 安装 | 调整格式
15 |  | 泡沫橡胶（塑料）及其制品 | 1513 | 泡沫玻璃无机保温板 | 151313 | [7 empty] | 调整格式
15 | [5 empty] | 15131399001 | 泡沫玻璃无机保温板 | 素板，容重250kg/m3，防火等级A1级 | m3 | 1050 |  | 土建 | 调整格式
15 |  | 保温复合板 | 1525 | 保温复合板 | 152501 | [7 empty] | 调整格式
[6 empty] | 15250199001 | 微晶保温石一体化保温装饰系统 | 900×600mm，防火等级A1级 | m2 | 198 | 此单价为40mm厚材料价，另外每增加10mm材料价格增加15元/m2。 | 土建
[6 empty] | 15250199002 | 改性玻化微珠复合板 | 600×300mm，保温芯材容重230kg/m3，防火等级A1级 | m3 | 780 |  | 土建
[6 empty] | 15250199003 | 一体化保温板 | 一体化保温板厚6cm，其中EPS板5cm，高密度硅钙面板喷氟碳或仿面砖真石漆等，金属边缘框包边，防火等级为B1级 | m2 | 113 | 多彩无机板饰面加10元/m2，烧制仿石材饰面加20元/m2，不含基层抹灰。 |  | 调整格式
[6 empty] | 15250199004 | 一体化保温板 | 一体化保温板厚6cm，其中岩棉板5cm，密度>140kg/m3,带背板，高密度硅钙面板喷氟碳或仿面砖真石漆等，金属边缘框包边，防火等级为A级 | m2 | 157 |  |  | 调整格式
17/18 | 给排水管材及管件 | [11 empty] | 调整格式
17 |  | 不锈钢管 | 1705 | 不锈钢管 | 170501 | [7 empty] | 调整格式
17 | [5 empty] | 17050199001 | 给水薄壁不锈钢管DN15（卡压连接） | φ15.9×0.8 | m | 5.1835 | 17.23元/kg，如遇规格厚度不同时，可按重量换算。 | 安装 | 调整格式
17 | [5 empty] | 17050199002 | 给水薄壁不锈钢管DN20（卡压连接） | φ20×1.0 | m | 8.1529 |  | 安装 | 调整格式
17 | [5 empty] | 17050199003 | 给水薄壁不锈钢管DN25（卡压连接） | φ25.4×1.0 | m | 10.47 |  | 安装 | 调整格式
17 | [5 empty] | 17050199004 | 给水薄壁不锈钢管DN32（卡压连接） | φ31.8×1.2 | m | 15.7565 |  | 安装 | 调整格式
17 | [5 empty] | 17050199005 | 给水薄壁不锈钢管DN40（卡压连接） | φ42.16×1.2 | m | 21.0911 |  | 安装 | 调整格式
17 | [5 empty] | 17050199006 | 给水薄壁不锈钢管DN50（卡压连接） | φ50.8×1.2 | m | 25.54 |  | 安装 | 调整格式
17 | [5 empty] | 17050199007 | 给水薄壁不锈钢管DN65（卡压连接） | φ76.2×2.0 | m | 63.6784 |  | 安装 | 调整格式
17 | [5 empty] | 17050199008 | 给水薄壁不锈钢管DN80（卡压连接） | φ88.9×2.0 | m | 74.5775 | 16.78元/kg，如遇规格厚度不同时，可按重量换算。 | 安装 | 调整格式
17 | [5 empty] | 17050199009 | 给水薄壁不锈钢管DN100（卡压连接） | φ101.6×2.0 | m | 83.2785 |  | 安装 | 调整格式
17 | [5 empty] | 17050199010 | 给水薄壁不锈钢管DN125（卡压连接） | φ133×2.5 | m | 136.3936 |  | 安装 | 调整格式
17 | [5 empty] | 17050199011 | 给水薄壁不锈钢管DN150（卡压连接） | φ159×3 | m | 195.6542 |  | 安装 | 调整格式
17 | [5 empty] | 17050199012 | 给水薄壁不锈钢管DN200（卡压连接） | φ219×3 | m | 270.9058 |  | 安装 | 调整格式
17 | [5 empty] | 17050199013 | 给水薄壁不锈钢管DN15（锥螺纹连接） | φ15.9×0.8 | m | 5.2368 | 17.4元/kg，如遇规格厚度不同时，可按重量换算。 | 安装 | 调整格式
17 | [5 empty] | 17050199014 | 给水薄壁不锈钢管DN20（锥螺纹连接） | φ20×1.0 | m | 8.2367 |  | 安装 | 调整格式
17 | [5 empty] | 17050199015 | 给水薄壁不锈钢管DN25（锥螺纹连接） | φ25.4×1.0 | m | 10.5776 |  | 安装 | 调整格式
17 | [5 empty] | 17050199016 | 给水薄壁不锈钢管DN32（锥螺纹连接） | φ31.8×1.2 | m | 15.9184 |  | 安装 | 调整格式
17 | [5 empty] | 17050199017 | 给水薄壁不锈钢管DN40（锥螺纹连接） | φ42.16×1.2 | m | 21.3078 |  | 安装 | 调整格式
17 | [5 empty] | 17050199018 | 给水薄壁不锈钢管DN50（锥螺纹连接） | φ50.8×1.2 | m | 25.8024 |  | 安装 | 调整格式
17 | [5 empty] | 17050199019 | 给水薄壁不锈钢管DN65（锥螺纹连接） | φ76.2×2.0 | m | 64.3327 |  | 安装 | 调整格式
17 | [5 empty] | 17050199020 | 给水薄壁不锈钢管DN80（锥螺纹连接） | φ88.9×2.0 | m | 75.3438 | 16.96元/kg，如遇规格厚度不同时，可按重量换算。 | 安装 | 调整格式
17 | [5 empty] | 17050199021 | 给水薄壁不锈钢管DN100（锥螺纹连接） | φ101.6×2.0 | m | 84.1567 |  | 安装 | 调整格式
17 | [5 empty] | 17050199022 | 给水薄壁不锈钢管DN125（锥螺纹连接） | φ133×2.5 | m | 137.832 |  | 安装 | 调整格式
17 | [5 empty] | 17050199023 | 给水薄壁不锈钢管DN150（锥螺纹连接） | φ159×3 | m | 197.7176 |  | 安装 | 调整格式
17 | [5 empty] | 17050199024 | 给水薄壁不锈钢管DN200（锥螺纹连接） | φ219×3 | m | 273.7629 |  | 安装 | 调整格式
18 |  | 不锈钢管件 | 1805 | 不锈钢管件 | 180501 | [7 empty] | 调整格式
18 | [5 empty] | 18050199001 | 薄壁不锈钢管管件（卡压连接） | DN15 304 | 个 | 3.65 |  | 安装 | 调整格式
18 | [5 empty] | 18050199002 | 薄壁不锈钢管管件（卡压连接） | DN20 304 | 个 | 7.59 |  | 安装 | 调整格式
18 | [5 empty] | 18050199003 | 薄壁不锈钢管管件（卡压连接） | DN25 304 | 个 | 9.29 |  | 安装 | 调整格式
18 | [5 empty] | 18050199004 | 薄壁不锈钢管管件（卡压连接） | DN32 304 | 个 | 19.74 |  | 安装 | 调整格式
18 | [5 empty] | 18050199005 | 薄壁不锈钢管管件（卡压连接） | DN40 304 | 个 | 25.96 |  | 安装 | 调整格式
18 | [5 empty] | 18050199006 | 薄壁不锈钢管管件（卡压连接） | DN50 304 | 个 | 33.94 |  | 安装 | 调整格式
18 | [5 empty] | 18050199007 | 薄壁不锈钢管管件（卡压连接） | DN65 304 | 个 | 59.2709 |  | 安装 | 调整格式
18 | [5 empty] | 18050199008 | 薄壁不锈钢管管件（卡压连接） | DN80 304 | 个 | 66.9727 |  | 安装 | 调整格式
18 | [5 empty] | 18050199009 | 薄壁不锈钢管管件（卡压连接） | DN100 304 | 个 | 80.5636 |  | 安装 | 调整格式
18 | [5 empty] | 18050199010 | 薄壁不锈钢管管件（卡压连接） | DN125 304 | 个 | 151.1813 |  | 安装 | 调整格式
18 | [5 empty] | 18050199011 | 薄壁不锈钢管管件（卡压连接） | DN150 304 | 个 | 184.98 |  | 安装 | 调整格式
18 | [5 empty] | 18050199012 | 薄壁不锈钢管管件（卡压连接） | DN200 304 | 个 | 256.13 |  | 安装 | 调整格式
18 | [5 empty] | 18050199013 | 薄壁不锈钢管管件（锥螺纹连接） | DN15 304 | 个 | 4.96 |  | 安装 | 调整格式
18 | [5 empty] | 18050199014 | 薄壁不锈钢管管件（锥螺纹连接） | DN20 304 | 个 | 9.46 |  | 安装 | 调整格式
18 | [5 empty] | 18050199015 | 薄壁不锈钢管管件（锥螺纹连接） | DN25 304 | 个 | 12.71 |  | 安装 | 调整格式
18 | [5 empty] | 18050199016 | 薄壁不锈钢管管件（锥螺纹连接） | DN32 304 | 个 | 20.58 |  | 安装 | 调整格式
18 | [5 empty] | 18050199017 | 薄壁不锈钢管管件（锥螺纹连接） | DN40 304 | 个 | 29.88 |  | 安装 | 调整格式
18 | [5 empty] | 18050199018 | 薄壁不锈钢管管件（锥螺纹连接） | DN50 304 | 个 | 38.71 |  | 安装 | 调整格式
18 | [5 empty] | 18050199019 | 薄壁不锈钢管管件（锥螺纹连接） | DN65 304 | 个 | 87.18 |  | 安装 | 调整格式
18 | [5 empty] | 18050199020 | 薄壁不锈钢管管件（锥螺纹连接） | DN80 304 | 个 | 119.7 |  | 安装 | 调整格式
18 | [5 empty] | 18050199021 | 薄壁不锈钢管管件（锥螺纹连接） | DN100 304 | 个 | 152.38 |  | 安装 | 调整格式
18 | [5 empty] | 18050199022 | 薄壁不锈钢管管件（锥螺纹连接） | DN125 304 | 个 | 206.59 |  | 安装 | 调整格式
18 | [5 empty] | 18050199023 | 薄壁不锈钢管管件（锥螺纹连接） | DN150 304 | 个 | 243.54 |  | 安装 | 调整格式
18 | [5 empty] | 18050199024 | 薄壁不锈钢管管件（锥螺纹连接） | DN200 304 | 个 | 434.04 |  | 安装 | 调整格式
17 |  | 塑料管 | 1725 | PVC-U塑料管 | 172501 | [7 empty] | 调整格式
17 | [5 empty] | 17250199001 | PVC-U给水管 | Φ20 1.0MPa | m | 2.25 |  | 安装 | 调整格式
17 | [5 empty] | 17250199002 | PVC-U给水管 | Φ25 1.0MPa | m | 2.87 |  | 安装 | 调整格式
17 | [5 empty] | 17250199003 | PVC-U给水管 | Φ32 1.0MPa | m | 3.81 |  | 安装 | 调整格式
17 | [5 empty] | 17250199004 | PVC-U给水管 | Φ40 1.0MPa | m | 5.22 |  | 安装 | 调整格式
17 | [5 empty] | 17250199005 | PVC-U给水管 | Φ50 1.0MPa | m | 7.78 |  | 安装 | 调整格式
17 | [5 empty] | 17250199006 | PVC-U给水管 | Φ63 1.0MPa | m | 12.31 |  | 安装 | 调整格式
17 | [5 empty] | 17250199007 | PVC-U给水管 | Φ75 1.0MPa | m | 17.59 |  | 安装 | 调整格式
17 | [5 empty] | 17250199008 | PVC-U给水管 | Φ90 1.0MPa | m | 25.32 |  | 安装 | 调整格式
17 | [5 empty] | 17250199009 | PVC-U给水管 | Φ110 1.0MPa | m | 32.26 |  | 安装 | 调整格式
17 |  | 塑料管 | 1725 | PVC-U排水管 | 172504 | [7 empty] | 调整格式
17 | [5 empty] | 17250499001 | PVC-U排水管 | Φ32×2.0 | m | 3.1856 |  | 安装 | 调整格式
17 | [5 empty] | 17250499002 | PVC-U排水管 | Φ40×2.0 | m | 4.3032 |  | 安装 | 调整格式
17 | [5 empty] | 17250499003 | PVC-U排水管 | Φ50×2.0 | m | 4.9263 |  | 安装 | 调整格式
17 | [5 empty] | 17250499004 | PVC-U排水管 | Φ75×2.3 | m | 8.0175 |  | 安装 | 调整格式
17 | [5 empty] | 17250499005 | PVC-U排水管 | Φ110×3.2 | m | 14.2714 |  | 安装 | 调整格式
17 | [5 empty] | 17250499006 | PVC-U排水管 | Φ160×4.0 | m | 30.1819 |  | 安装 | 调整格式
17 | [5 empty] | 17250499007 | PVC-U排水管 | Φ200×4.9 | m | 45.2936 |  | 安装 | 调整格式
17 | [5 empty] | 17250499008 | PVC-U螺旋排水管 | Φ50×2.0 | m | 5.8606 |  | 安装 | 调整格式
17 | [5 empty] | 17250499009 | PVC-U螺旋排水管 | Φ75×2.3 | m | 9.7565 |  | 安装 | 调整格式
17 | [5 empty] | 17250499010 | PVC-U螺旋排水管 | Φ110×3.2 | m | 16.7476 |  | 安装 | 调整格式
17 | [5 empty] | 17250499011 | PVC-U螺旋排水管 | Φ160×3.2 | m | 33.1589 |  | 安装 | 调整格式
17 | [5 empty] | 17250499012 | PVC-U螺旋排水管 | Φ200×4.9 | m | 46.818 |  | 安装 | 调整格式
17 |  | 塑料管 | 1725 | PVC-U双壁波纹管 | 172505 | [7 empty] | 调整格式
17 | [5 empty] | 17250599001 | PVC-U双壁波纹管 | 管径Φ200 环钢度SN8 壁厚5mm | m | 27.38 |  | 土建 | 调整格式
17 | [5 empty] | 17250599002 | PVC-U双壁波纹管 | 管径Φ250 环钢度SN8 壁厚5mm | m | 36.8 |  | 土建 | 调整格式
17 | [5 empty] | 17250599003 | PVC-U双壁波纹管 | 管径Φ315 环钢度SN8 壁厚6mm | m | 50.79 |  | 土建 | 调整格式
17 | [5 empty] | 17250599004 | PVC-U双壁波纹管 | 管径Φ400 环钢度SN8 壁厚8mm | m | 86.37 |  | 土建 | 调整格式
17 | [5 empty] | 17250599005 | PVC-U双壁波纹管 | 管径Φ500 环钢度SN8 壁厚10mm | m | 137.09 |  | 土建 | 调整格式
17 | [5 empty] | 17250599006 | PVC-U双壁波纹管 | 管径Φ600 环钢度SN8 壁厚16mm | m | 209.78 |  | 土建 | 调整格式
18 |  | 塑料管件 | 1809 | PVC-U给水管件 | 180901 | [7 empty] | 调整格式
18 | [5 empty] | 18090199001 | PVC-U给水管件 | Φ20 | 个 | 1.35 |  | 安装 | 调整格式
18 | [5 empty] | 18090199002 | PVC-U给水管件 | Φ25 | 个 | 2.29 |  | 安装 | 调整格式
18 | [5 empty] | 18090199003 | PVC-U给水管件 | Φ32 | 个 | 2.78 |  | 安装 | 调整格式
18 | [5 empty] | 18090199004 | PVC-U给水管件 | Φ40 | 个 | 4.09 |  | 安装 | 调整格式
18 | [5 empty] | 18090199005 | PVC-U给水管件 | Φ50 | 个 | 6.45 |  | 安装 | 调整格式
18 | [5 empty] | 18090199006 | PVC-U给水管件 | Φ63 | 个 | 9.12 |  | 安装 | 调整格式
18 | [5 empty] | 18090199007 | PVC-U给水管件 | Φ75 | 个 | 12.3 |  | 安装 | 调整格式
18 | [5 empty] | 18090199008 | PVC-U给水管件 | Φ90 | 个 | 16.83 |  | 安装 | 调整格式
18 | [5 empty] | 18090199009 | PVC-U给水管件 | Φ110 | 个 | 26.4 |  | 安装 | 调整格式
18 |  | 塑料管件 | 1809 | PVC-U排水管件 | 180903 | [7 empty] | 调整格式
18 | [5 empty] | 18090399001 | PVC-U排水管件 | Φ32 | 个 | 1.4534 |  | 安装 | 调整格式
18 | [5 empty] | 18090399002 | PVC-U排水管件 | Φ40 | 个 | 1.9178 |  | 安装 | 调整格式
18 | [5 empty] | 18090399003 | PVC-U排水管件 | Φ50 | 个 | 2.537 |  | 安装 | 调整格式
18 | [5 empty] | 18090399004 | PVC-U排水管件 | Φ75 | 个 | 5.4094 |  | 安装 | 调整格式
18 | [5 empty] | 18090399005 | PVC-U排水管件 | Φ110 | 个 | 8.1184 |  | 安装 | 调整格式
18 | [5 empty] | 18090399006 | PVC-U排水管件 | Φ160 | 个 | 20.43 |  | 安装 | 调整格式
18 | [5 empty] | 18090399007 | PVC-U排水管件 | Φ200 | 个 | 37.0804 |  | 安装 | 调整格式
17 |  | 塑料管 | 1725 | PE给水管 | 172506 | [7 empty] | 调整格式
17 | [5 empty] | 17250699001 | PE给水管 | Φ110×4.2 PE100级 0.6MPa | m | 22.7856 |  | 安装 | 调整格式
17 | [5 empty] | 17250699002 | PE给水管 | Φ125×4.8 PE100级 0.6MPa | m | 29.3374 |  | 安装 | 调整格式
17 | [5 empty] | 17250699003 | PE给水管 | Φ160×6.2 PE100级 0.6MPa | m | 47.7238 |  | 安装 | 调整格式
17 | [5 empty] | 17250699004 | PE给水管 | Φ200×7.7 PE100级 0.6MPa | m | 75.3222 |  | 安装 | 调整格式
17 | [5 empty] | 17250699005 | PE给水管 | Φ225×8.6 PE100级 0.6MPa | m | 94.6674 |  | 安装 | 调整格式
17 | [5 empty] | 17250699006 | PE给水管 | Φ250×9.6 PE100级 0.6MPa | m | 116.5287 |  | 安装 | 调整格式
17 | [5 empty] | 17250699007 | PE给水管 | Φ315×12.1 PE100级 0.6MPa | m | 186.5148 |  | 安装 | 调整格式
17 | [5 empty] | 17250699008 | PE给水管 | Φ355×13.6 PE100级 0.6MPa | m | 235.3509 |  | 安装 | 调整格式
17 | [5 empty] | 17250699009 | PE给水管 | Φ400×15.3 PE100级 0.6MPa | m | 294.7746 |  | 安装 | 调整格式
17 | [5 empty] | 17250699010 | PE给水管 | Φ450×17.2 PE100级 0.6MPa | m | 383.567 |  | 安装 | 调整格式
17 | [5 empty] | 17250699011 | PE给水管 | Φ500×19.1 PE100级 0.6MPa | m | 478.2595 |  | 安装 | 调整格式
17 | [5 empty] | 17250699012 | PE给水管 | Φ560×21.4 PE100级 0.6MPa | m | 603.3954 |  | 安装 | 调整格式
17 | [5 empty] | 17250699013 | PE给水管 | Φ630×24.1 PE100级 0.6MPa | m | 757.8938 |  | 安装 | 调整格式
17 | [5 empty] | 17250699014 | PE给水管 | Φ90×4.3 PE100级 0.8MPa | m | 19.1854 |  | 安装 | 调整格式
17 | [5 empty] | 17250699015 | PE给水管 | Φ110×5.3 PE100级 0.8MPa | m | 28.6794 |  | 安装 | 调整格式
17 | [5 empty] | 17250699016 | PE给水管 | Φ125×6.0 PE100级 0.8MPa | m | 36.7728 |  | 安装 | 调整格式
17 | [5 empty] | 17250699017 | PE给水管 | Φ160×7.7 PE100级 0.8MPa | m | 59.2576 |  | 安装 | 调整格式
17 | [5 empty] | 17250699018 | PE给水管 | Φ200×9.6 PE100级 0.8MPa | m | 93.3608 |  | 安装 | 调整格式
17 | [5 empty] | 17250699019 | PE给水管 | Φ225×10.8 PE100级 0.8MPa | m | 118.1674 |  | 安装 | 调整格式
17 | [5 empty] | 17250699020 | PE给水管 | Φ250×11.9 PE100级 0.8MPa | m | 142.7484 |  | 安装 | 调整格式
17 | [5 empty] | 17250699021 | PE给水管 | Φ315×15.0 PE100级 0.8MPa | m | 220.9376 |  | 安装 | 调整格式
17 | [5 empty] | 17250699022 | PE给水管 | Φ355×16.9 PE100级 0.8MPa | m | 292.2115 |  | 安装 | 调整格式
17 | [5 empty] | 17250699023 | PE给水管 | Φ400×19.1 PE100级 0.8MPa | m | 374.2234 |  | 安装 | 调整格式
17 | [5 empty] | 17250699024 | PE给水管 | Φ450×21.5 PE100级 0.8MPa | m | 473.3119 |  | 安装 | 调整格式
17 | [5 empty] | 17250699025 | PE给水管 | Φ500×23.9 PE100级 0.8MPa | m | 589.8375 |  | 安装 | 调整格式
17 | [5 empty] | 17250699026 | PE给水管 | Φ560×26.7 PE100级 0.8MPa | m | 743.7405 |  | 安装 | 调整格式
17 | [5 empty] | 17250699027 | PE给水管 | Φ630×30.3 PE100级 0.8MPa | m | 939.0287 |  | 安装 | 调整格式
17 | [5 empty] | 17250699028 | PE给水管 | Φ710×27.2 PE100级 0.8MPa | m | 1011.3836 |  | 安装 | 调整格式
17 | [5 empty] | 17250699029 | PE给水管 | Φ710×33.9 PE100级 0.8MPa | m | 1249.3822 |  | 安装 | 调整格式
17 | [5 empty] | 17250699030 | PE给水管 | Φ800×30.6 PE100级 0.8MPa | m | 1288.0538 |  | 安装 | 调整格式
17 | [5 empty] | 17250699031 | PE给水管 | Φ800×38.1 PE100级 0.8MPa | m | 1588.788 |  | 安装 | 调整格式
17 | [5 empty] | 17250699032 | PE给水管 | Φ900×34.4 PE100级 0.8MPa | m | 1654.7478 |  | 安装 | 调整格式
17 | [5 empty] | 17250699033 | PE给水管 | Φ900×42.9 PE100级 0.8MPa | m | 2029.6198 |  | 安装 | 调整格式
17 | [5 empty] | 17250699034 | PE给水管 | Φ1000×38.2 PE100级 0.8MPa | m | 2052.2174 |  | 安装 | 调整格式
17 | [5 empty] | 17250699035 | PE给水管 | Φ1000×47.7 PE100级 0.8MPa | m | 2519.0778 |  | 安装 | 调整格式
17 | [5 empty] | 17250699036 | PE给水管 | Φ1200×46.2 PE100级 0.8MPa | m | 2683.9444 |  | 安装 | 调整格式
17 | [5 empty] | 17250699037 | PE给水管 | Φ1200×57.10 PE100级 0.8MPa | m | 3709.1366 |  | 安装 | 调整格式
17 | [5 empty] | 17250699038 | PE给水管 | Φ1200×70.5 PE100级 0.8MPa | m | 4334.8288 |  | 安装 | 调整格式
17 | [5 empty] | 17250699039 | PE给水管 | Φ75×4.5 PE100级 1.0MPa | m | 16.0928 |  | 安装 | 调整格式
17 | [5 empty] | 17250699040 | PE给水管 | Φ90×5.4 PE100级 1.0MPa | m | 23.359 |  | 安装 | 调整格式
17 | [5 empty] | 17250699041 | PE给水管 | Φ110×6.6 PE100级 1.0MPa | m | 34.874 |  | 安装 | 调整格式
17 | [5 empty] | 17250699042 | PE给水管 | Φ125×7.4 PE100级 1.0MPa | m | 43.8886 |  | 安装 | 调整格式
17 | [5 empty] | 17250699043 | PE给水管 | Φ160×9.5 PE100级 1.0MPa | m | 72.192 |  | 安装 | 调整格式
17 | [5 empty] | 17250699044 | PE给水管 | Φ200×11.9 PE100级 1.0MPa | m | 112.2078 |  | 安装 | 调整格式
17 | [5 empty] | 17250699045 | PE给水管 | Φ225×13.4 PE100级 1.0MPa | m | 141.6674 |  | 安装 | 调整格式
17 | [5 empty] | 17250699046 | PE给水管 | Φ250×14.8 PE100级 1.0MPa | m | 167.0357 |  | 安装 | 调整格式
17 | [5 empty] | 17250699047 | PE给水管 | Φ315×18.7 PE100级 1.0MPa | m | 283.2001 |  | 安装 | 调整格式
17 | [5 empty] | 17250699048 | PE给水管 | Φ355×21.1 PE100级 1.0MPa | m | 346.4722 |  | 安装 | 调整格式
17 | [5 empty] | 17250699049 | PE给水管 | Φ630×37.4 PE100级 1.0MPa | m | 1151.5758 |  | 安装 | 调整格式
17 | [5 empty] | 17250699050 | PE给水管 | Φ63×4.7 PE100级 1.25MPa | m | 14.6734 |  | 安装 | 调整格式
17 | [5 empty] | 17250699051 | PE给水管 | Φ75×5.6 PE100级 1.25MPa | m | 19.9092 |  | 安装 | 调整格式
17 | [5 empty] | 17250699052 | PE给水管 | Φ90×6.7 PE100级 1.25MPa | m | 28.6324 |  | 安装 | 调整格式
17 | [5 empty] | 17250699053 | PE给水管 | Φ110×8.1 PE100级 1.25MPa | m | 42.2812 |  | 安装 | 调整格式
17 | [5 empty] | 17250699054 | PE给水管 | Φ125×9.2 PE100级 1.25MPa | m | 53.7962 |  | 安装 | 调整格式
17 | [5 empty] | 17250699055 | PE给水管 | Φ160×11.8 PE100级 1.25MPa | m | 91.2364 |  | 安装 | 调整格式
17 | [5 empty] | 17250699056 | PE给水管 | Φ200×14.7 PE100级 1.25MPa | m | 139.7028 |  | 安装 | 调整格式
17 | [5 empty] | 17250699057 | PE给水管 | Φ225×16.6 PE100级 1.25MPa | m | 179.6246 |  | 安装 | 调整格式
17 | [5 empty] | 17250699058 | PE给水管 | Φ250×18.4 PE100级 1.25MPa | m | 215.2318 |  | 安装 | 调整格式
17 | [5 empty] | 17250699059 | PE给水管 | Φ315×23.2 PE100级 1.25MPa | m | 345.9764 |  | 安装 | 调整格式
17 | [5 empty] | 17250699060 | PE给水管 | Φ25×2.3 PE100级 1.6MPa | m | 2.914 |  | 安装 | 调整格式
17 | [5 empty] | 17250699061 | PE给水管 | Φ32×3.0 PE100级 1.6MPa | m | 4.6248 |  | 安装 | 调整格式
17 | [5 empty] | 17250699062 | PE给水管 | Φ40×3.7 PE100级 1.6MPa | m | 7.1628 |  | 安装 | 调整格式
17 | [5 empty] | 17250699063 | PE给水管 | Φ50×4.6 PE100级 1.6MPa | m | 10.8194 |  | 安装 | 调整格式
17 | [5 empty] | 17250699064 | PE给水管 | Φ63×5.8 PE100级 1.6MPa | m | 18.3112 |  | 安装 | 调整格式
17 | [5 empty] | 17250699065 | PE给水管 | Φ75×6.8 PE100级 1.6MPa | m | 23.4342 |  | 安装 | 调整格式
17 | [5 empty] | 17250699066 | PE给水管 | Φ90×8.2 PE100级 1.6MPa | m | 34.0092 |  | 安装 | 调整格式
17 | [5 empty] | 17250699067 | PE给水管 | Φ110×10.0 PE100级 1.6MPa | m | 50.6284 |  | 安装 | 调整格式
17 | [5 empty] | 17250699068 | PE给水管 | Φ125×11.4 PE100级 1.6MPa | m | 63.6756 |  | 安装 | 调整格式
17 | [5 empty] | 17250699069 | PE给水管 | Φ160×14.6 PE100级 1.6MPa | m | 105.6466 |  | 安装 | 调整格式
17 | [5 empty] | 17250699070 | PE给水管 | Φ200×18.2 PE100级 1.6MPa | m | 166.615 |  | 安装 | 调整格式
17 | [5 empty] | 17250699071 | PE给水管 | Φ225×20.5 PE100级 1.6MPa | m | 200.6994 |  | 安装 | 调整格式
17 | [5 empty] | 17250699072 | PE给水管 | Φ250×22.7 PE100级 1.6MPa | m | 260.474 |  | 安装 | 调整格式
17 | [5 empty] | 17250699073 | PE给水管 | Φ315×28.6 PE100级 1.6MPa | m | 419.0614 |  | 安装 | 调整格式
18 |  | 塑料管件 | 1809 | PE给水管件 | 180907 | [7 empty] | 调整格式
18 | [5 empty] | 18090799001 | PE给水热熔管件（综合） | Φ50 | 个 | 3.64 |  | 安装 | 调整格式
18 | [5 empty] | 18090799002 | PE给水热熔管件（综合） | Φ63 | 个 | 5.91 |  | 安装 | 调整格式
18 | [5 empty] | 18090799003 | PE给水热熔管件（综合） | Φ75 | 个 | 8.68 |  | 安装 | 调整格式
18 | [5 empty] | 18090799004 | PE给水热熔管件（综合） | Φ90 | 个 | 11.96 |  | 安装 | 调整格式
18 | [5 empty] | 18090799005 | PE给水热熔管件（综合） | Φ110 | 个 | 18.82 |  | 安装 | 调整格式
18 | [5 empty] | 18090799006 | PE给水热熔管件（综合） | Φ125 | 个 | 27.67 |  | 安装 | 调整格式
18 | [5 empty] | 18090799007 | PE给水热熔管件（综合） | Φ160 | 个 | 39.83 |  | 安装 | 调整格式
18 | [5 empty] | 18090799008 | PE给水热熔管件（综合） | Φ200 | 个 | 60.59 |  | 安装 | 调整格式
18 | [5 empty] | 18090799009 | PE给水热熔管件（综合） | Φ225 | 个 | 82.26 |  | 安装 | 调整格式
18 | [5 empty] | 18090799010 | PE给水热熔管件（综合） | Φ250 | 个 | 118.19 |  | 安装 | 调整格式
18 | [5 empty] | 18090799011 | PE给水热熔管件（综合） | Φ315 | 个 | 149.92 |  | 安装 | 调整格式
18 | [5 empty] | 18090799012 | PE给水热熔管件（综合） | Φ355 | 个 | 192.17 |  | 安装 | 调整格式
18 | [5 empty] | 18090799013 | PE给水热熔管件（综合） | Φ400 | 个 | 319.59 |  | 安装 | 调整格式
18 | [5 empty] | 18090799014 | PE给水热熔管件（综合） | Φ450 | 个 | 391.88 |  | 安装 | 调整格式
18 | [5 empty] | 18090799015 | PE给水热熔管件（综合） | Φ500 | 个 | 757.06 |  | 安装 | 调整格式
18 | [5 empty] | 18090799016 | PE给水电熔管件（综合） | Φ25 | 个 | 6.02 |  | 安装 | 调整格式
18 | [5 empty] | 18090799017 | PE给水电熔管件（综合） | Φ32 | 个 | 7.71 |  | 安装 | 调整格式
18 | [5 empty] | 18090799018 | PE给水电熔管件（综合） | Φ40 | 个 | 10.6675 |  | 安装 | 调整格式
18 | [5 empty] | 18090799019 | PE给水电熔管件（综合） | Φ50 | 个 | 11.3 |  | 安装 | 调整格式
18 | [5 empty] | 18090799020 | PE给水电熔管件（综合） | Φ63 | 个 | 13.6 |  | 安装 | 调整格式
18 | [5 empty] | 18090799021 | PE给水电熔管件（综合） | Φ75 | 个 | 16.89 |  | 安装 | 调整格式
18 | [5 empty] | 18090799022 | PE给水电熔管件（综合） | Φ90 | 个 | 22.71 |  | 安装 | 调整格式
18 | [5 empty] | 18090799023 | PE给水电熔管件（综合） | Φ110 | 个 | 27.2 |  | 安装 | 调整格式
18 | [5 empty] | 18090799024 | PE给水电熔管件（综合） | Φ125 | 个 | 53.48 |  | 安装 | 调整格式
18 | [5 empty] | 18090799025 | PE给水电熔管件（综合） | Φ160 | 个 | 66.44 |  | 安装 | 调整格式
18 | [5 empty] | 18090799026 | PE给水电熔管件（综合） | Φ200 | 个 | 91.2897 |  | 安装 | 调整格式
18 | [5 empty] | 18090799027 | PE给水电熔管件（综合） | Φ225 | 个 | 223.86 |  | 安装 | 调整格式
18 | [5 empty] | 18090799028 | PE给水电熔管件（综合） | Φ250 | 个 | 249.08 |  | 安装 | 调整格式
18 | [5 empty] | 18090799029 | PE给水电熔管件（综合） | Φ315 | 个 | 314.83 |  | 安装 | 调整格式
18 | [5 empty] | 18090799030 | PE给水电熔管件（综合） | Φ355 | 个 | 403.56 |  | 安装 | 调整格式
18 | [5 empty] | 18090799031 | PE给水电熔管件（综合） | Φ400 | 个 | 671.14 |  | 安装 | 调整格式
18 | [5 empty] | 18090799032 | PE给水电熔管件（综合） | Φ450 | 个 | 822.95 |  | 安装 | 调整格式
18 | [5 empty] | 18090799033 | PE给水电熔管件（综合） | Φ500 | 个 | 1097.4275 |  | 安装 | 调整格式
17 |  | 塑料管 | 1725 | HDPE缠绕结构管 | 172507 | [7 empty] | 调整格式
17 | [5 empty] | 17250799001 | HDPE缠绕结构壁B型管（克拉管） | DN300 SN8级 | m | 122.3945 | 含接口主材 | 土建 | 调整格式
17 | [5 empty] | 17250799002 | HDPE缠绕结构壁B型管（克拉管） | DN400 SN8级 | m | 192.4047 |  | 土建 | 调整格式
17 | [5 empty] | 17250799003 | HDPE缠绕结构壁B型管（克拉管） | DN500 SN8级 | m | 292.5147 |  | 土建 | 调整格式
17 | [5 empty] | 17250799004 | HDPE缠绕结构壁B型管（克拉管） | DN600 SN8级 | m | 380.6115 |  | 土建 | 调整格式
17 | [5 empty] | 17250799005 | HDPE缠绕结构壁B型管（克拉管） | DN800 SN8级 | m | 704.414 |  | 土建 | 调整格式
17 | [5 empty] | 17250799006 | HDPE缠绕结构壁B型管（克拉管） | DN1000 SN8级 | m | 1059.2906 |  | 土建 | 调整格式
17 | [5 empty] | 17250799007 | HDPE缠绕结构壁B型管（克拉管） | DN1200 SN8级 | m | 1567.4289 |  | 土建 | 调整格式
17 | [5 empty] | 17250799008 | HDPE缠绕结构壁B型管（克拉管） | DN300 SN10级 | m | 127.3332 |  | 土建 | 调整格式
17 | [5 empty] | 17250799009 | HDPE缠绕结构壁B型管（克拉管） | DN400 SN10级 | m | 214.0018 |  | 土建 | 调整格式
17 | [5 empty] | 17250799010 | HDPE缠绕结构壁B型管（克拉管） | DN500 SN10级 | m | 309.133 |  | 土建 | 调整格式
17 | [5 empty] | 17250799011 | HDPE缠绕结构壁B型管（克拉管） | DN600 SN10级 | m | 405.5389 |  | 土建 | 调整格式
17 | [5 empty] | 17250799012 | HDPE缠绕结构壁B型管（克拉管） | DN800 SN10级 | m | 739.5593 |  | 土建 | 调整格式
17 | [5 empty] | 17250799013 | HDPE缠绕结构壁B型管（克拉管） | DN1000 SN10级 | m | 1129.2608 |  | 土建 | 调整格式
17 | [5 empty] | 17250799014 | HDPE缠绕结构壁B型管（克拉管） | DN1200 SN10级 | m | 1777.3529 |  | 土建 | 调整格式
17 |  | 塑料管 | 1725 | HDPE双壁波纹管 | 172508 | [7 empty] | 调整格式
17 | [5 empty] | 17250899001 | HDPE双壁波纹管 | DN225 SN4级 | m | 26.884 | 含接口主材 | 土建 | 调整格式
17 | [5 empty] | 17250899002 | HDPE双壁波纹管 | DN300 SN4级 | m | 43.5321 |  | 土建 | 调整格式
17 | [5 empty] | 17250899003 | HDPE双壁波纹管 | DN400 SN4级 | m | 72.4836 |  | 土建 | 调整格式
17 | [5 empty] | 17250899004 | HDPE双壁波纹管 | DN500 SN4级 | m | 107.557 |  | 土建 | 调整格式
17 | [5 empty] | 17250899005 | HDPE双壁波纹管 | DN600 SN4级 | m | 166.8481 |  | 土建 | 调整格式
17 | [5 empty] | 17250899006 | HDPE双壁波纹管 | DN800 SN4级 | m | 326.2328 |  | 土建 | 调整格式
17 | [5 empty] | 17250899007 | HDPE双壁波纹管 | DN1000 SN4级 | m | 401.7464 |  | 土建 | 调整格式
17 | [5 empty] | 17250899008 | HDPE双壁波纹管 | DN225 SN8级 | m | 32.1772 |  | 土建 | 调整格式
17 | [5 empty] | 17250899009 | HDPE双壁波纹管 | DN300 SN8级 | m | 51.921 |  | 土建 | 调整格式
17 | [5 empty] | 17250899010 | HDPE双壁波纹管 | DN400 SN8级 | m | 89.5076 |  | 土建 | 调整格式
17 | [5 empty] | 17250899011 | HDPE双壁波纹管 | DN500 SN8级 | m | 146.1357 |  | 土建 | 调整格式
17 | [5 empty] | 17250899012 | HDPE双壁波纹管 | DN600 SN8级 | m | 194.4647 |  | 土建 | 调整格式
17 | [5 empty] | 17250899013 | HDPE双壁波纹管 | DN800 SN8级 | m | 384.4321 |  | 土建 | 调整格式
17 | [5 empty] | 17250899014 | HDPE双壁波纹管 | DN1000 SN8级 | m | 542.3576 |  | 土建 | 调整格式
17 |  | 塑料管 | 1725 | 增强型塑料管 | 172510 | [7 empty] | 调整格式
17 | [5 empty] | 17251099001 | HDPE钢带增强螺旋波纹管 | DN300 SN10级 | m | 105.7406 | 含接口主材 | 土建 | 调整格式
17 | [5 empty] | 17251099002 | HDPE钢带增强螺旋波纹管 | DN400 SN10级 | m | 124.0137 |  | 土建 | 调整格式
17 | [5 empty] | 17251099003 | HDPE钢带增强螺旋波纹管 | DN500 SN10级 | m | 181.885 |  | 土建 | 调整格式
17 | [5 empty] | 17251099004 | HDPE钢带增强螺旋波纹管 | DN600 SN10级 | m | 239.3832 |  | 土建 | 调整格式
17 | [5 empty] | 17251099005 | HDPE钢带增强螺旋波纹管 | DN800 SN10级 | m | 384.817 |  | 土建 | 调整格式
17 | [5 empty] | 17251099006 | HDPE钢带增强螺旋波纹管 | DN1000 SN10级 | m | 515.5953 |  | 土建 | 调整格式
17 | [5 empty] | 17251099007 | HDPE钢带增强螺旋波纹管 | DN1200 SN10级 | m | 667.416 |  | 土建 | 调整格式
17 | [5 empty] | 17251099008 | HDPE钢带增强螺旋波纹管 | DN300 SN8级 | m | 87.5602 |  | 土建 | 调整格式
17 | [5 empty] | 17251099009 | HDPE钢带增强螺旋波纹管 | DN400 SN8级 | m | 114.6187 |  | 土建 | 调整格式
17 | [5 empty] | 17251099010 | HDPE钢带增强螺旋波纹管 | DN500 SN8级 | m | 168.358 |  | 土建 | 调整格式
17 | [5 empty] | 17251099011 | HDPE钢带增强螺旋波纹管 | DN600 SN8级 | m | 221.7196 |  | 土建 | 调整格式
17 | [5 empty] | 17251099012 | HDPE钢带增强螺旋波纹管 | DN800 SN8级 | m | 356.2568 |  | 土建 | 调整格式
17 | [5 empty] | 17251099013 | HDPE钢带增强螺旋波纹管 | DN1000 SN8级 | m | 477.2624 |  | 土建 | 调整格式
17 | [5 empty] | 17251099014 | HDPE钢带增强螺旋波纹管 | DN1200 SN8级 | m | 618.1865 |  | 土建 | 调整格式
17 | [5 empty] | 17251099015 | 双高筋增强聚乙烯（HDPE)缠绕管 | DN300 SN8 | m | 131.5612 |  | 土建 | 调整格式
17 | [5 empty] | 17251099016 | 双高筋增强聚乙烯（HDPE)缠绕管 | DN400 SN8 | m | 211.3843 |  | 土建 | 调整格式
17 | [5 empty] | 17251099017 | 双高筋增强聚乙烯（HDPE)缠绕管 | DN500 SN8 | m | 321.3971 |  | 土建 | 调整格式
17 | [5 empty] | 17251099018 | 双高筋增强聚乙烯（HDPE)缠绕管 | DN600 SN8 | m | 445.2032 |  | 土建 | 调整格式
17 | [5 empty] | 17251099019 | 双高筋增强聚乙烯（HDPE)缠绕管 | DN800 SN8 | m | 822.7333 |  | 土建 | 调整格式
17 | [5 empty] | 17251099020 | 双高筋增强聚乙烯（HDPE)缠绕管 | DN1000 SN8 | m | 1295.7711 |  | 土建 | 调整格式
17 | [5 empty] | 17251099021 | 双高筋增强聚乙烯（HDPE)缠绕管 | DN1000 SN8 | m | 2032.247 |  | 土建 | 调整格式
17 | [5 empty] | 17251099022 | 双高筋增强聚乙烯（HDPE)缠绕管 | DN1500 SN8 | m | 2766.9403 |  | 土建 | 调整格式
| 建通品牌参2024年《长沙建设造价》发布的市场综合价（预算价），其他品牌按本价格手册。 | [11 empty] | 调整格式
17 |  | 塑料管 | 1725 | 增强型塑料管 | 172510 | [7 empty] | 调整格式
17 | [5 empty] | 17251099031 | HDPE多肋增强缠绕波纹管 | DN300 SN8 | m | 84.9259 | 含接口主材 | 土建 | 调整格式
17 | [5 empty] | 17251099032 | HDPE多肋增强缠绕波纹管 | DN400 SN8 | m | 138.181 |  | 土建 | 调整格式
17 | [5 empty] | 17251099033 | HDPE多肋增强缠绕波纹管 | DN500 SN8 | m | 213.4725 |  | 土建 | 调整格式
17 | [5 empty] | 17251099034 | HDPE多肋增强缠绕波纹管 | DN600 SN8 | m | 302.0616 |  | 土建 | 调整格式
17 | [5 empty] | 17251099035 | HDPE多肋增强缠绕波纹管 | DN800 SN8 | m | 532.9202 |  | 土建 | 调整格式
17 | [5 empty] | 17251099036 | HDPE多肋增强缠绕波纹管 | DN300 SN10 | m | 100.9832 |  | 土建 | 调整格式
17 | [5 empty] | 17251099037 | HDPE多肋增强缠绕波纹管 | DN400 SN10 | m | 165.5727 |  | 土建 | 调整格式
17 | [5 empty] | 17251099038 | HDPE多肋增强缠绕波纹管 | DN500 SN10 | m | 267.5847 |  | 土建 | 调整格式
17 | [5 empty] | 17251099039 | HDPE多肋增强缠绕波纹管 | DN600 SN10 | m | 345.4986 |  | 土建 | 调整格式
17 | [5 empty] | 17251099040 | HDPE多肋增强缠绕波纹管 | DN800 SN10 | m | 642.3568 |  | 土建 | 调整格式
17 | [5 empty] | 17251099041 | HDPE多肋增强缠绕波纹管 | DN300 SN12.5 | m | 121.205 |  | 土建 | 调整格式
17 | [5 empty] | 17251099042 | HDPE多肋增强缠绕波纹管 | DN400 SN12.5 | m | 188.9736 |  | 土建 | 调整格式
17 | [5 empty] | 17251099043 | HDPE多肋增强缠绕波纹管 | DN500 SN12.5 | m | 323.8403 |  | 土建 | 调整格式
17 | [5 empty] | 17251099044 | HDPE多肋增强缠绕波纹管 | DN600 SN12.5 | m | 457.4001 |  | 土建 | 调整格式
17 | [5 empty] | 17251099045 | HDPE多肋增强缠绕波纹管 | DN800 SN12.5 | m | 804.2424 |  | 土建 | 调整格式
17 | [5 empty] | 17251099046 | 嵌壤式品形筋增强聚乙烯缠绕管 | DN200 SN8 | m | 101.16 |  | 土建 | 调整格式
17 | [5 empty] | 17251099047 | 嵌壤式品形筋增强聚乙烯缠绕管 | DN300 SN8 | m | 206.55 |  | 土建 | 调整格式
17 | [5 empty] | 17251099048 | 嵌壤式品形筋增强聚乙烯缠绕管 | DN400 SN8 | m | 331.74 |  | 土建 | 调整格式
17 | [5 empty] | 17251099049 | 嵌壤式品形筋增强聚乙烯缠绕管 | DN500 SN8 | m | 504.36 |  | 土建 | 调整格式
17 | [5 empty] | 17251099050 | 嵌壤式品形筋增强聚乙烯缠绕管 | DN600 SN8 | m | 698.67 |  | 土建 | 调整格式
17 | [5 empty] | 17251099051 | 嵌壤式品形筋增强聚乙烯缠绕管 | DN800 SN8 | m | 1196.91 |  | 土建 | 调整格式
17 | [5 empty] | 17251099052 | 嵌壤式品形筋增强聚乙烯缠绕管 | DN1000 SN8 | m | 1928.79 |  | 土建 | 调整格式
17 | [5 empty] | 17251099053 | 嵌壤式品形筋增强聚乙烯缠绕管 | DN1200 SN8 | m | 3114.72 |  | 土建 | 调整格式
17 | [5 empty] | 17251099054 | 嵌壤式品形筋增强聚乙烯缠绕管 | DN200 SN10 | m | 111.276 |  | 土建 | 调整格式
17 | [5 empty] | 17251099055 | 嵌壤式品形筋增强聚乙烯缠绕管 | DN300 SN10 | m | 227.205 |  | 土建 | 调整格式
17 | [5 empty] | 17251099056 | 嵌壤式品形筋增强聚乙烯缠绕管 | DN400 SN10 | m | 364.914 |  | 土建 | 调整格式
17 | [5 empty] | 17251099057 | 嵌壤式品形筋增强聚乙烯缠绕管 | DN500 SN10 | m | 554.796 |  | 土建 | 调整格式
17 | [5 empty] | 17251099058 | 嵌壤式品形筋增强聚乙烯缠绕管 | DN600 SN10 | m | 768.537 |  | 土建 | 调整格式
17 | [5 empty] | 17251099059 | 嵌壤式品形筋增强聚乙烯缠绕管 | DN800 SN10 | m | 1316.601 |  | 土建 | 调整格式
17 | [5 empty] | 17251099060 | 嵌壤式品形筋增强聚乙烯缠绕管 | DN1000 SN10 | m | 2121.669 |  | 土建 | 调整格式
17 | [5 empty] | 17251099061 | 嵌壤式品形筋增强聚乙烯缠绕管 | DN1200 SN10 | m | 3426.192 |  | 土建 | 调整格式
17 | [5 empty] | 17251099062 | 嵌壤式品形筋增强聚乙烯缠绕管 | DN200 SN12.5 | m | 127.9674 |  | 土建 | 调整格式
17 | [5 empty] | 17251099063 | 嵌壤式品形筋增强聚乙烯缠绕管 | DN300 SN12.5 | m | 261.2858 |  | 土建 | 调整格式
17 | [5 empty] | 17251099064 | 嵌壤式品形筋增强聚乙烯缠绕管 | DN400 SN12.5 | m | 419.6511 |  | 土建 | 调整格式
17 | [5 empty] | 17251099065 | 嵌壤式品形筋增强聚乙烯缠绕管 | DN500 SN12.5 | m | 638.0154 |  | 土建 | 调整格式
17 | [5 empty] | 17251099066 | 嵌壤式品形筋增强聚乙烯缠绕管 | DN600 SN12.5 | m | 883.8175 |  | 土建 | 调整格式
17 | [5 empty] | 17251099067 | 嵌壤式品形筋增强聚乙烯缠绕管 | DN800 SN12.5 | m | 1514.0911 |  | 土建 | 调整格式
17 | [5 empty] | 17251099068 | 嵌壤式品形筋增强聚乙烯缠绕管 | DN1000 SN12.5 | m | 2439.9194 |  | 土建 | 调整格式
17 | [5 empty] | 17251099069 | 嵌壤式品形筋增强聚乙烯缠绕管 | DN1200 SN12.5 | m | 3940.1208 |  | 土建 | 调整格式
17 |  | 塑料管 | 1725 | PP-R塑料管 | 172509 | [7 empty] | 调整格式
17 | [5 empty] | 17250999001 | PPR聚丙烯给水管 | Φ20 1.25MPa | m | 2.7315 |  | 安装 | 调整格式
17 | [5 empty] | 17250999002 | PPR聚丙烯给水管 | Φ25 1.25MPa | m | 3.9375 |  | 安装 | 调整格式
17 | [5 empty] | 17250999003 | PPR聚丙烯给水管 | Φ32 1.25MPa | m | 6.201 |  | 安装 | 调整格式
17 | [5 empty] | 17250999004 | PPR聚丙烯给水管 | Φ40 1.25MPa | m | 10.2195 |  | 安装 | 调整格式
17 | [5 empty] | 17250999005 | PPR聚丙烯给水管 | Φ50 1.25MPa | m | 15.5655 |  | 安装 | 调整格式
17 | [5 empty] | 17250999006 | PPR聚丙烯给水管 | Φ63 1.25MPa | m | 25.0155 |  | 安装 | 调整格式
17 | [5 empty] | 17250999007 | PPR聚丙烯给水管 | Φ75 1.25MPa | m | 37.017 |  | 安装 | 调整格式
17 | [5 empty] | 17250999008 | PPR聚丙烯给水管 | Φ90 1.25MPa | m | 53.703 |  | 安装 | 调整格式
17 | [5 empty] | 17250999009 | PPR聚丙烯给水管 | Φ110 1.25MPa | m | 79.452 |  | 安装 | 调整格式
17 | [5 empty] | 17250999010 | PPR聚丙烯给水管 | Φ20 1.6MPa | m | 3.015 |  | 安装 | 调整格式
17 | [5 empty] | 17250999011 | PPR聚丙烯给水管 | Φ25 1.6MPa | m | 4.6755 |  | 安装 | 调整格式
17 | [5 empty] | 17250999012 | PPR聚丙烯给水管 | Φ32 1.6MPa | m | 7.47 |  | 安装 | 调整格式
17 | [5 empty] | 17250999013 | PPR聚丙烯给水管 | Φ40 1.6MPa | m | 12.2985 |  | 安装 | 调整格式
17 | [5 empty] | 17250999014 | PPR聚丙烯给水管 | Φ50 1.6MPa | m | 19.1115 |  | 安装 | 调整格式
17 | [5 empty] | 17250999015 | PPR聚丙烯给水管 | Φ63 1.6MPa | m | 30.4695 |  | 安装 | 调整格式
17 | [5 empty] | 17250999016 | PPR聚丙烯给水管 | Φ75 1.6MPa | m | 44.5365 |  | 安装 | 调整格式
17 | [5 empty] | 17250999017 | PPR聚丙烯给水管 | Φ90 1.6MPa | m | 64.2735 |  | 安装 | 调整格式
17 | [5 empty] | 17250999018 | PPR聚丙烯给水管 | Φ110 1.6MPa | m | 95.526 |  | 安装 | 调整格式
17 | [5 empty] | 17250999019 | PPR聚丙烯给水管 | Φ20 2.0MPa(热水) | m | 3.7845 |  | 安装 | 调整格式
17 | [5 empty] | 17250999020 | PPR聚丙烯给水管 | Φ25 2.0MPa(热水) | m | 5.7825 |  | 安装 | 调整格式
17 | [5 empty] | 17250999021 | PPR聚丙烯给水管 | Φ32 2.0MPa(热水) | m | 9.2565 |  | 安装 | 调整格式
17 | [5 empty] | 17250999022 | PPR聚丙烯给水管 | Φ40 2.0MPa(热水) | m | 14.6115 |  | 安装 | 调整格式
17 | [5 empty] | 17250999023 | PPR聚丙烯给水管 | Φ50 2.0MPa(热水) | m | 22.9545 |  | 安装 | 调整格式
17 | [5 empty] | 17250999024 | PPR聚丙烯给水管 | Φ63 2.0MPa(热水) | m | 37.1835 |  | 安装 | 调整格式
17 | [5 empty] | 17250999025 | PPR聚丙烯给水管 | Φ75 2.0MPa(热水) | m | 52.6005 |  | 安装 | 调整格式
17 | [5 empty] | 17250999026 | PPR聚丙烯给水管 | Φ90 2.0MPa(热水) | m | 76.041 |  | 安装 | 调整格式
17 | [5 empty] | 17250999027 | PPR聚丙烯给水管 | Φ110 2.0MPa(热水) | m | 113.1525 |  | 安装 | 调整格式
18 |  | 塑料管件 | 1809 | PPR给水管件 | 180905 | [7 empty] | 调整格式
18 | [5 empty] | 18090599001 | PPR聚丙烯给水管件（综合） | Φ20 | 个 | 1.31 |  | 安装 | 调整格式
18 | [5 empty] | 18090599002 | PPR聚丙烯给水管件（综合） | Φ25 | 个 | 1.75 |  | 安装 | 调整格式
18 | [5 empty] | 18090599003 | PPR聚丙烯给水管件（综合） | Φ32 | 个 | 2.26 |  | 安装 | 调整格式
18 | [5 empty] | 18090599004 | PPR聚丙烯给水管件（综合） | Φ40 | 个 | 2.71 |  | 安装 | 调整格式
18 | [5 empty] | 18090599005 | PPR聚丙烯给水管件（综合） | Φ50 | 个 | 4.49 |  | 安装 | 调整格式
18 | [5 empty] | 18090599006 | PPR聚丙烯给水管件（综合） | Φ63 | 个 | 7.72 |  | 安装 | 调整格式
18 | [5 empty] | 18090599007 | PPR聚丙烯给水管件（综合） | Φ75 | 个 | 10.77 |  | 安装 | 调整格式
18 | [5 empty] | 18090599008 | PPR聚丙烯给水管件（综合） | Φ90 | 个 | 18.52 |  | 安装 | 调整格式
18 | [5 empty] | 18090599009 | PPR聚丙烯给水管件（综合） | Φ110 | 个 | 38.58 |  | 安装 | 调整格式
17 |  | 塑料管 | 1725 | 阻氧型PE-RT给水管 | 172511 | [7 empty] | 调整格式
17 | [5 empty] | 17251199001 | 免维护铝合金衬PE-RT管 | DN15 1.6MPa | m | 9.807 |  | 安装 | 调整格式
17 | [5 empty] | 17251199002 | 免维护铝合金衬PE-RT管 | DN20 1.6MPa | m | 13.2487 |  | 安装 | 调整格式
17 | [5 empty] | 17251199003 | 免维护铝合金衬PE-RT管 | DN25 1.6MPa | m | 19.0757 |  | 安装 | 调整格式
17 | [5 empty] | 17251199004 | 免维护铝合金衬PE-RT管 | DN32 1.6MPa | m | 26.7463 |  | 安装 | 调整格式
17 | [5 empty] | 17251199005 | 免维护铝合金衬PE-RT管 | DN40 1.6MPa | m | 36.6375 |  | 安装 | 调整格式
17 | [5 empty] | 17251199006 | 免维护铝合金衬PE-RT管 | DN50 1.6MPa | m | 60.0531 |  | 安装 | 调整格式
17 | [5 empty] | 17251199007 | 免维护铝合金衬PE-RT管 | DN65 1.6MPa | m | 88.8181 |  | 安装 | 调整格式
17 | [5 empty] | 17251199008 | 免维护铝合金衬PE-RT管 | DN80 1.6MPa | m | 124.1434 |  | 安装 | 调整格式
17 | [5 empty] | 17251199009 | 免维护铝合金衬PE-RT管 | DN100 1.6MPa | m | 174.1036 |  | 安装 | 调整格式
17 | [5 empty] | 17251199010 | 免维护铝合金衬PE-RT管 | DN125 1.6MPa | m | 321.9655 |  | 安装 | 调整格式
17 | [5 empty] | 17251199011 | 免维护铝合金衬PE-RT管 | DN150 1.6MPa | m | 403.7185 |  | 安装 | 调整格式
18 |  | 塑料管件 | 1809 | PE-RT管件 | 180911 | [7 empty] | 调整格式
18 | [5 empty] | 18091199001 | 免维护铝合金衬PE-RT管管件-屈弹电熔 | DN15 | 个 | 10.4072 |  | 安装 | 调整格式
18 | [5 empty] | 18091199002 | 免维护铝合金衬PE-RT管管件-屈弹电熔 | DN20 | 个 | 16.4255 |  | 安装 | 调整格式
18 | [5 empty] | 18091199003 | 免维护铝合金衬PE-RT管管件-屈弹电熔 | DN25 | 个 | 21.7538 |  | 安装 | 调整格式
18 | [5 empty] | 18091199004 | 免维护铝合金衬PE-RT管管件-屈弹电熔 | DN32 | 个 | 36.0347 |  | 安装 | 调整格式
18 | [5 empty] | 18091199005 | 免维护铝合金衬PE-RT管管件-屈弹电熔 | DN40 | 个 | 49.7337 |  | 安装 | 调整格式
18 | [5 empty] | 18091199006 | 免维护铝合金衬PE-RT管管件-屈弹电熔 | DN50 | 个 | 67.1234 |  | 安装 | 调整格式
18 | [5 empty] | 18091199007 | 免维护铝合金衬PE-RT管管件-屈弹电熔 | DN65 | 个 | 83.1915 |  | 安装 | 调整格式
18 | [5 empty] | 18091199008 | 免维护铝合金衬PE-RT管管件-屈弹电熔 | DN80 | 个 | 126.2253 |  | 安装 | 调整格式
18 | [5 empty] | 18091199009 | 免维护铝合金衬PE-RT管管件-屈弹电熔 | DN100 | 个 | 177.1477 |  | 安装 | 调整格式
18 | [5 empty] | 18091199010 | 免维护铝合金衬PE-RT管管件-屈弹电熔 | DN125 | 个 | 232.1099 |  | 安装 | 调整格式
18 | [5 empty] | 18091199011 | 免维护铝合金衬PE-RT管管件-屈弹电熔 | DN150 | 个 | 293.531 |  | 安装 | 调整格式
18 | [5 empty] | 18091199012 | 免维护铝合金衬PE-RT管管件-热熔 | DN15 | 个 | 1.52 |  | 安装 | 调整格式
18 | [5 empty] | 18091199013 | 免维护铝合金衬PE-RT管管件-热熔 | DN20 | 个 | 2.4035 |  | 安装 | 调整格式
18 | [5 empty] | 18091199014 | 免维护铝合金衬PE-RT管管件-热熔 | DN25 | 个 | 3.895 |  | 安装 | 调整格式
18 | [5 empty] | 18091199015 | 免维护铝合金衬PE-RT管管件-热熔 | DN32 | 个 | 7.144 |  | 安装 | 调整格式
18 | [5 empty] | 18091199016 | 免维护铝合金衬PE-RT管管件-热熔 | DN40 | 个 | 11.856 |  | 安装 | 调整格式
17 |  | 塑料管 | 1725 | 钢丝骨架增强聚乙烯PE塑料复合管 | 172513 | [7 empty] | 调整格式
17 | [5 empty] | 17251399001 | 钢丝网骨架塑料复合管 | Φ50 1.6MPa | m | 19.6648 |  | 安装 | 调整格式
17 | [5 empty] | 17251399002 | 钢丝网骨架塑料复合管 | Φ63 1.6MPa | m | 25.4552 |  | 安装 | 调整格式
17 | [5 empty] | 17251399003 | 钢丝网骨架塑料复合管 | Φ75 1.6MPa | m | 32.5804 |  | 安装 | 调整格式
17 | [5 empty] | 17251399004 | 钢丝网骨架塑料复合管 | Φ90 1.6MPa | m | 43.5126 |  | 安装 | 调整格式
17 | [5 empty] | 17251399005 | 钢丝网骨架塑料复合管 | Φ110 1.0MPa | m | 52.4426 |  | 安装 | 调整格式
17 | [5 empty] | 17251399006 | 钢丝网骨架塑料复合管 | Φ140 1.0MPa | m | 60.9966 |  | 安装 | 调整格式
17 | [5 empty] | 17251399007 | 钢丝网骨架塑料复合管 | Φ160 1.0MPa | m | 84.7692 |  | 安装 | 调整格式
17 | [5 empty] | 17251399008 | 钢丝网骨架塑料复合管 | Φ200 1.0MPa | m | 112.4992 |  | 安装 | 调整格式
17 | [5 empty] | 17251399009 | 钢丝网骨架塑料复合管 | Φ225 1.0MPa | m | 144.3276 |  | 安装 | 调整格式
17 | [5 empty] | 17251399010 | 钢丝网骨架塑料复合管 | Φ250 1.0MPa | m | 206.2454 |  | 安装 | 调整格式
17 | [5 empty] | 17251399011 | 钢丝网骨架塑料复合管 | Φ315 1.0MPa | m | 304.8608 |  | 安装 | 调整格式
17 | [5 empty] | 17251399012 | 钢丝网骨架塑料复合管 | Φ355 1.0MPa | m | 347.0104 |  | 安装 | 调整格式
17 | [5 empty] | 17251399013 | 钢丝网骨架塑料复合管 | Φ400 1.0MPa | m | 429.7116 |  | 安装 | 调整格式
18 |  | 塑料管件 | 1809 | 塑料复合管件 | 180913 | [7 empty] | 调整格式
18 | [5 empty] | 18091399001 | 钢丝网骨架塑料复合管件 | Φ50 | 个 | 6.73 |  | 安装 | 调整格式
18 | [5 empty] | 18091399002 | 钢丝网骨架塑料复合管件 | Φ63 | 个 | 8.05 |  | 安装 | 调整格式
18 | [5 empty] | 18091399003 | 钢丝网骨架塑料复合管件 | Φ75 | 个 | 11.87 |  | 安装 | 调整格式
18 | [5 empty] | 18091399004 | 钢丝网骨架塑料复合管件 | Φ90 | 个 | 15.74 |  | 安装 | 调整格式
18 | [5 empty] | 18091399005 | 钢丝网骨架塑料复合管件 | Φ110 | 个 | 22.24 |  | 安装 | 调整格式
18 | [5 empty] | 18091399006 | 钢丝网骨架塑料复合管件 | Φ140 | 个 | 40.76 |  | 安装 | 调整格式
18 | [5 empty] | 18091399007 | 钢丝网骨架塑料复合管件 | Φ160 | 个 | 46.25 |  | 安装 | 调整格式
18 | [5 empty] | 18091399008 | 钢丝网骨架塑料复合管件 | Φ200 | 个 | 75.93 |  | 安装 | 调整格式
18 | [5 empty] | 18091399009 | 钢丝网骨架塑料复合管件 | Φ225 | 个 | 117.85 |  | 安装 | 调整格式
18 | [5 empty] | 18091399010 | 钢丝网骨架塑料复合管件 | Φ250 | 个 | 196.36 |  | 安装 | 调整格式
18 | [5 empty] | 18091399011 | 钢丝网骨架塑料复合管件 | Φ315 | 个 | 275.08 |  | 安装 | 调整格式
18 | [5 empty] | 18091399012 | 钢丝网骨架塑料复合管件 | Φ355 | 个 | 406.58 |  | 安装 | 调整格式
18 | [5 empty] | 18091399013 | 钢丝网骨架塑料复合管件 | Φ400 | 个 | 527.96 |  | 安装 | 调整格式
17 |  | 塑料管 | 1725 | 软式透水管 | 172515 | [7 empty] | 调整格式
17 | [5 empty] | 17251599001 | 透水管 | Φ80软式透水管 | m | 6.5 | 成品,套安装子目 | 安装 | 调整格式
17 | [5 empty] | 17251599002 | 透水管 | Φ110软式透水管 | m | 7.5 | 成品,套安装子目 | 安装 | 调整格式
17 | [5 empty] | 17251599003 | 透水管 | Φ160软式透水管 | m | 12.4 | 成品,套安装子目 | 安装 | 调整格式
17 |  | 铸铁管 | 1711 | 铸铁排水管 | 171101 | [7 empty] | 调整格式
17 | [5 empty] | 17110199001 | 无承口柔性铸铁排水管 | DN50 | m | 28.53 | 含不锈钢卡箍、胶圈 | 安装 | 调整格式
17 | [5 empty] | 17110199002 | 无承口柔性铸铁排水管 | DN75 | m | 36.05 | 含不锈钢卡箍、胶圈 | 安装 | 调整格式
17 | [5 empty] | 17110199003 | 无承口柔性铸铁排水管 | DN100 | m | 42.57 | 含不锈钢卡箍、胶圈 | 安装 | 调整格式
17 | [5 empty] | 17110199004 | 无承口柔性铸铁排水管 | DN150 | m | 69.06 | 含不锈钢卡箍、胶圈 | 安装 | 调整格式
17 | [5 empty] | 17110199005 | 无承口柔性铸铁排水管 | DN200 | m | 110.17 | 含不锈钢卡箍、胶圈 | 安装 | 调整格式
17 | [5 empty] | 17110199006 | 无承口柔性铸铁排水管 | DN250 | m | 189.1 | 含不锈钢卡箍、胶圈 | 安装 | 调整格式
18 |  | 铸铁管件 | 1801 | 铸铁管件 | 180103 | [7 empty] | 调整格式
18 | [5 empty] | 18010399001 | 无承口柔性铸铁排水管件 | DN50 | 个 | 7.62 | 含不锈钢卡箍、胶圈 | 安装 | 调整格式
18 | [5 empty] | 18010399002 | 无承口柔性铸铁排水管件 | DN75 | 个 | 12.64 | 含不锈钢卡箍、胶圈 | 安装 | 调整格式
18 | [5 empty] | 18010399003 | 无承口柔性铸铁排水管件 | DN100 | 个 | 21.71 | 含不锈钢卡箍、胶圈 | 安装 | 调整格式
18 | [5 empty] | 18010399004 | 无承口柔性铸铁排水管件 | DN150 | 个 | 54.87 | 含不锈钢卡箍、胶圈 | 安装 | 调整格式
18 | [5 empty] | 18010399005 | 无承口柔性铸铁排水管件 | DN200 | 个 | 79.79 | 含不锈钢卡箍、胶圈 | 安装 | 调整格式
18 | [5 empty] | 18010399006 | 无承口柔性铸铁排水管件 | DN250 | 个 | 106.44 | 含不锈钢卡箍、胶圈 | 安装 | 调整格式
17 |  | 衬里管 | 1723 | 衬塑钢管 | 172301 | [7 empty] | 调整格式
17 | [5 empty] | 17230199001 | 外镀锌内衬塑给水钢管 | DN15×2.8（基管厚） | m | 食用级 镀锌钢管单价加2108.35元/吨 |  | 安装 | 调整格式
17 | [5 empty] | 17230199002 | 外镀锌内衬塑给水钢管 | DN20×2.8 （基管厚） | m |  |  | 安装 | 调整格式
17 | [5 empty] | 17230199003 | 外镀锌内衬塑给水钢管 | DN25×3.2 （基管厚） | m |  |  | 安装 | 调整格式
17 | [5 empty] | 17230199004 | 外镀锌内衬塑给水钢管 | DN32×3.5 （基管厚） | m |  |  | 安装 | 调整格式
17 | [5 empty] | 17230199005 | 外镀锌内衬塑给水钢管 | DN40×3.5 （基管厚） | m |  |  | 安装 | 调整格式
17 | [5 empty] | 17230199006 | 外镀锌内衬塑给水钢管 | DN50×3.8 （基管厚） | m |  |  | 安装 | 调整格式
17 | [5 empty] | 17230199007 | 外镀锌内衬塑给水钢管 | DN65×4 （基管厚） | m |  |  | 安装 | 调整格式
17 | [5 empty] | 17230199008 | 外镀锌内衬塑给水钢管 | DN80×4 （基管厚） | m |  |  | 安装 | 调整格式
17 | [5 empty] | 17230199009 | 外镀锌内衬塑给水钢管 | DN100×4 （基管厚） | m |  |  | 安装 | 调整格式
17 | [5 empty] | 17230199010 | 外镀锌内衬塑给水钢管 | DN125×4 （基管厚） | m |  |  | 安装 | 调整格式
17 | [5 empty] | 17230199011 | 外镀锌内衬塑给水钢管 | DN150×4.5 （基管厚） | m |  |  | 安装 | 调整格式
17 | [5 empty] | 17230199012 | 外镀锌内衬塑给水钢管 | DN200×6（基管厚） | m |  |  | 安装 | 调整格式
17 |  | 衬里管 | 1723 | 涂塑钢管 | 172303 | [7 empty] | 调整格式
17 | [5 empty] | 17230399001 | 内外涂塑直缝钢管 | DN15×2.8 （基管厚） | m | 食用级 焊接钢管单价加2108.35元/吨 ，非食用级别 普通焊接钢管单价加1834.86元/吨. 基管价格采用《长沙建设造价》市场综合价 |  | 安装 | 调整格式
17 | [5 empty] | 17230399002 | 内外涂塑直缝钢管 | DN20×2.8 （基管厚） | m |  |  | 安装 | 调整格式
17 | [5 empty] | 17230399003 | 内外涂塑直缝钢管 | DN25×3.2 （基管厚） | m |  |  | 安装 | 调整格式
17 | [5 empty] | 17230399004 | 内外涂塑直缝钢管 | DN32×3.5 （基管厚） | m |  |  | 安装 | 调整格式
17 | [5 empty] | 17230399005 | 内外涂塑直缝钢管 | DN40×3.5 （基管厚） | m |  |  | 安装 | 调整格式
17 | [5 empty] | 17230399006 | 内外涂塑直缝钢管 | DN50×3.8 （基管厚） | m |  |  | 安装 | 调整格式
17 | [5 empty] | 17230399007 | 内外涂塑直缝钢管 | DN65×4 （基管厚） | m |  |  | 安装 | 调整格式
17 | [5 empty] | 17230399008 | 内外涂塑直缝钢管 | DN80×4 （基管厚） | m |  |  | 安装 | 调整格式
17 | [5 empty] | 17230399009 | 内外涂塑直缝钢管 | DN100×4 （基管厚） | m |  |  | 安装 | 调整格式
17 | [5 empty] | 17230399010 | 内外涂塑直缝钢管 | DN125×4 （基管厚） | m |  |  | 安装 | 调整格式
17 | [5 empty] | 17230399011 | 内外涂塑直缝钢管 | DN150×4.5 （基管厚） | m |  |  | 安装 | 调整格式
17 | [5 empty] | 17230399012 | 内外涂塑直缝钢管 | DN200×6 （基管厚） | m |  |  | 安装 | 调整格式
17 | [5 empty] | 17230399013 | 内外涂塑直缝钢管 | DN250×7 （基管厚） | m |  |  | 安装 | 调整格式
17 | [5 empty] | 17230399014 | 内外涂塑螺旋钢管 | DN300×8 （基管厚） | m |  |  | 安装 | 调整格式
17 | [5 empty] | 17230399015 | 内外涂塑螺旋钢管 | DN350×8 （基管厚） | m |  |  | 安装 | 调整格式
17 | [5 empty] | 17230399016 | 内外涂塑螺旋钢管 | DN400×10 （基管厚） | m |  |  | 安装 | 调整格式
17 | [5 empty] | 17230399017 | 内外涂塑螺旋钢管 | DN500×10 （基管厚） | m |  |  | 安装 | 调整格式
17 | [5 empty] | 17230399018 | 内外涂塑螺旋钢管 | DN600×10 （基管厚） | m |  |  | 安装 | 调整格式
17 | [5 empty] | 17230399019 | 内外涂塑螺旋钢管 | DN800×10 （基管厚） | m |  |  | 安装 | 调整格式
17 | [5 empty] | 17230399020 | 内外涂塑螺旋钢管 | DN1000×10 （基管厚） | m |  |  | 安装 | 调整格式
17 | [5 empty] | 17230399021 | 内外涂塑螺旋钢管 | DN1200×12.5 （基管厚） | m |  |  | 安装 | 调整格式
17 | [5 empty] | 17230399022 | 内外涂塑螺旋钢管 | DN1400×12.5 （基管厚） | m |  |  | 安装 | 调整格式
17 |  | 复合管 | 1728 | 钢塑复合压力管 | 172801 | [7 empty] | 调整格式
17 | [5 empty] | 17280199001 | 钢塑复合压力管 JQ-EM-PSP | Φ20×2.0 2.0MPa | m | 5.4805 |  | 安装 | 调整格式
17 | [5 empty] | 17280199002 | 钢塑复合压力管 JQ-EM-PSP | Φ25×2.5 2.0MPa | m | 6.9574 |  | 安装 | 调整格式
17 | [5 empty] | 17280199003 | 钢塑复合压力管 JQ-EM-PSP | Φ32×3.0 2.0MPa | m | 10.9643 |  | 安装 | 调整格式
17 | [5 empty] | 17280199004 | 钢塑复合压力管 JQ-EM-PSP | Φ40×3.5 2.0MPa | m | 15.5055 |  | 安装 | 调整格式
17 | [5 empty] | 17280199005 | 钢塑复合压力管 JQ-EM-PSP | Φ50×4.5 2.0MPa | m | 23.6868 |  | 安装 | 调整格式
17 | [5 empty] | 17280199006 | 钢塑复合压力管 JQ-EM-PSP | Φ63×5.0 2.0MPa | m | 32.1622 |  | 安装 | 调整格式
17 | [5 empty] | 17280199007 | 钢塑复合压力管 JQ-EM-PSP | Φ75×5.5 2.0MPa | m | 40.7958 |  | 安装 | 调整格式
17 | [5 empty] | 17280199008 | 钢塑复合压力管 JQ-EM-PSP | Φ90×6.0 2.0MPa | m | 59.2424 |  | 安装 | 调整格式
17 | [5 empty] | 17280199009 | 钢塑复合压力管 JQ-EM-PSP | Φ110×6.5 2.0MPa | m | 75.8991 |  | 安装 | 调整格式
17 | [5 empty] | 17280199010 | 钢塑复合压力管 JQ-EM-PSP | Φ125×6.8 2.0MPa | m | 109.1049 |  | 安装 | 调整格式
17 | [5 empty] | 17280199011 | 钢塑复合压力管 JQ-EM-PSP | Φ160×7.0 2.0MPa | m | 158.1231 |  | 安装 | 调整格式
17 | [5 empty] | 17280199012 | 钢塑复合压力管 JQ-EM-PSP | Φ200×7.5 2.0MPa | m | 221.3723 |  | 安装 | 调整格式
17 |  | 混凝土管 | 1729 | 钢筋混凝土排水管 | 172901 | [7 empty] | 调整格式
17 | [5 empty] | 17290199001 | 钢筋混凝土管 | 平口、企口、承插口式各种规格 | m | 参《长沙建设造价》，企口管无预算价时，可参承插口管同规格预算价。平口管同规格无预算价时，可参承插口管/1.2确定预算价。Ⅱ级管在Ⅰ级管预算单价上浮15%。Ⅲ级管在Ⅰ级管预算单价上浮25%。 | 参《长沙建设造价》 | 土建 | 调整格式
17 | [5 empty] | 17290199002 | 钢筋混凝土管 | 钢承顶管各种规格 | m | 参《长沙建设造价》，已含外套环价格,Ⅲ级管在Ⅱ级管预算单价上浮20%。 | 参《长沙建设造价》 | 土建 | 调整格式
18 |  | 铸铁管件 | 1801 | 玛钢管件 | 180101 | [7 empty] | 调整格式
18 | [5 empty] | 18010199001 | 镀锌玛钢管件 | DN20 | 个 | 1.35 |  | 安装 | 调整格式
18 | [5 empty] | 18010199002 | 镀锌玛钢管件 | DN25 | 个 | 1.9 |  | 安装 | 调整格式
18 | [5 empty] | 18010199003 | 镀锌玛钢管件 | DN32 | 个 | 2.74 |  | 安装 | 调整格式
18 | [5 empty] | 18010199004 | 镀锌玛钢管件 | DN40 | 个 | 3.73 |  | 安装 | 调整格式
18 | [5 empty] | 18010199005 | 镀锌玛钢管件 | DN50 | 个 | 5.4 |  | 安装 | 调整格式
18 | [5 empty] | 18010199006 | 镀锌玛钢管件 | DN65 | 个 | 8.68 |  | 安装 | 调整格式
18 | [5 empty] | 18010199007 | 镀锌玛钢管件 | DN80 | 个 | 14.23 |  | 安装 | 调整格式
18 | [5 empty] | 18010199008 | 镀锌玛钢管件 | DN100 | 个 | 20.82 |  | 安装 | 调整格式
18 | [5 empty] | 18010199009 | 镀锌玛钢管件 | DN125 | 个 | 24.03 |  | 安装 | 调整格式
18 | [5 empty] | 18010199010 | 镀锌玛钢管件 | DN150 | 个 | 30.97 |  | 安装 | 调整格式
18 | [5 empty] | 18010199011 | 镀锌玛钢管件 | DN200 | 个 | 41.09 |  | 安装 | 调整格式
18 | [5 empty] | 18010199012 | 衬塑玛钢管件 | DN20 | 个 | 1.63 |  | 安装 | 调整格式
18 | [5 empty] | 18010199013 | 衬塑玛钢管件 | DN25 | 个 | 2.34 |  | 安装 | 调整格式
18 | [5 empty] | 18010199014 | 衬塑玛钢管件 | DN32 | 个 | 3.73 |  | 安装 | 调整格式
18 | [5 empty] | 18010199015 | 衬塑玛钢管件 | DN40 | 个 | 4.78 |  | 安装 | 调整格式
18 | [5 empty] | 18010199016 | 衬塑玛钢管件 | DN50 | 个 | 7.29 |  | 安装 | 调整格式
18 | [5 empty] | 18010199017 | 衬塑玛钢管件 | DN65 | 个 | 10.41 |  | 安装 | 调整格式
18 | [5 empty] | 18010199018 | 衬塑玛钢管件 | DN80 | 个 | 16.52 |  | 安装 | 调整格式
18 | [5 empty] | 18010199019 | 衬塑玛钢管件 | DN100 | 个 | 32.84 |  | 安装 | 调整格式
18 | [5 empty] | 18010199020 | 衬塑玛钢管件 | DN125 | 个 | 48.64 |  | 安装 | 调整格式
18 | [5 empty] | 18010199021 | 衬塑玛钢管件 | DN150 | 个 | 62.55 |  | 安装 | 调整格式
18 | [5 empty] | 18010199022 | 衬塑玛钢管件 | DN200 | 个 | 83.07 |  | 安装 | 调整格式
18 | [5 empty] | 18010199023 | 涂塑玛钢管件 | DN20 | 个 | 1.86 |  | 安装 | 调整格式
18 | [5 empty] | 18010199024 | 涂塑玛钢管件 | DN25 | 个 | 2.79 |  | 安装 | 调整格式
18 | [5 empty] | 18010199025 | 涂塑玛钢管件 | DN32 | 个 | 4.29 |  | 安装 | 调整格式
18 | [5 empty] | 18010199026 | 涂塑玛钢管件 | DN40 | 个 | 5.11 |  | 安装 | 调整格式
18 | [5 empty] | 18010199027 | 涂塑玛钢管件 | DN50 | 个 | 8.01 |  | 安装 | 调整格式
18 | [5 empty] | 18010199028 | 涂塑玛钢管件 | DN65 | 个 | 13.63 |  | 安装 | 调整格式
18 | [5 empty] | 18010199029 | 涂塑玛钢管件 | DN80 | 个 | 17.6 |  | 安装 | 调整格式
18 | [5 empty] | 18010199030 | 涂塑玛钢管件 | DN100 | 个 | 32.38 |  | 安装 | 调整格式
18 | [5 empty] | 18010199031 | 涂塑玛钢管件 | DN125 | 个 | 54.29 |  | 安装 | 调整格式
18 | [5 empty] | 18010199032 | 涂塑玛钢管件 | DN150 | 个 | 67.94 |  | 安装 | 调整格式
18 | [5 empty] | 18010199033 | 涂塑玛钢管件 | DN200 | 个 | 88.79 |  | 安装 | 调整格式
18 |  | 钢管管件 | 1803 | 沟槽管件 | 180301 | [7 empty] | 调整格式
18 | [5 empty] | 18030199001 | 消防沟槽管件 | DN65 | 个 | 16.7 |  | 安装 | 调整格式
18 | [5 empty] | 18030199002 | 消防沟槽管件 | DN80 | 个 | 20.46 |  | 安装 | 调整格式
18 | [5 empty] | 18030199003 | 消防沟槽管件 | DN100 | 个 | 27.1367 |  | 安装 | 调整格式
18 | [5 empty] | 18030199004 | 消防沟槽管件 | DN125 | 个 | 44.0893 |  | 安装 | 调整格式
18 | [5 empty] | 18030199005 | 消防沟槽管件 | DN150 | 个 | 48.02 |  | 安装 | 调整格式
18 | [5 empty] | 18030199006 | 消防沟槽管件 | DN200 | 个 | 101.7233 |  | 安装 | 调整格式
18 | [5 empty] | 18030199007 | 消防沟槽管件 | DN250 | 个 | 224.3267 |  | 安装 | 调整格式
18 |  | 管卡、管箍 | 1825 | 卡箍 | 182501 | [7 empty] | 调整格式
18 | [5 empty] | 18250199001 | 消防刚性沟槽卡箍 | DN65 | 个 | 8.3887 |  | 安装 | 调整格式
18 | [5 empty] | 18250199002 | 消防刚性沟槽卡箍 | DN80 | 个 | 9.3509 |  | 安装 | 调整格式
18 | [5 empty] | 18250199003 | 消防刚性沟槽卡箍 | DN100 | 个 | 10.97 |  | 安装 | 调整格式
18 | [5 empty] | 18250199004 | 消防刚性沟槽卡箍 | DN125 | 个 | 18.9794 |  | 安装 | 调整格式
18 | [5 empty] | 18250199005 | 消防刚性沟槽卡箍 | DN150 | 个 | 19.6424 |  | 安装 | 调整格式
18 | [5 empty] | 18250199006 | 消防刚性沟槽卡箍 | DN200 | 个 | 40.4633 |  | 安装 | 调整格式
18 | [5 empty] | 18250199007 | 消防刚性沟槽卡箍 | DN250 | 个 | 80.266 |  | 安装 | 调整格式
18 |  | 钢管管件 | 1803 | 冲压管件 | 180303 | [7 empty] | 调整格式
18 | [5 empty] | 18030399001 | 冲压管件综合 | DN50 | 个 | 3.6493 |  | 安装 | 调整格式
18 | [5 empty] | 18030399002 | 冲压管件综合 | DN65 | 个 | 8.95 |  | 安装 | 调整格式
18 | [5 empty] | 18030399003 | 冲压管件综合 | DN80 | 个 | 10.78 |  | 安装 | 调整格式
18 | [5 empty] | 18030399004 | 冲压管件综合 | DN100 | 个 | 17.49 |  | 安装 | 调整格式
18 | [5 empty] | 18030399005 | 冲压管件综合 | DN125 | 个 | 28.78 |  | 安装 | 调整格式
18 | [5 empty] | 18030399006 | 冲压管件综合 | DN150 | 个 | 43.99 |  | 安装 | 调整格式
18 | [5 empty] | 18030399007 | 冲压管件综合 | DN200 | 个 | 90.74 |  | 安装 | 调整格式
18 | [5 empty] | 18030399008 | 冲压管件综合 | DN250 | 个 | 191.8 |  | 安装 | 调整格式
18 | [5 empty] | 18030399009 | 冲压管件综合 | DN300 | 个 | 273.8 |  | 安装 | 调整格式
18 | [5 empty] | 18030399010 | 冲压管件综合 | DN350 | 个 | 372.98 |  | 安装 | 调整格式
18 | [5 empty] | 18030399011 | 冲压管件综合 | DN400 | 个 | 450.96 |  | 安装 | 调整格式
18 | [5 empty] | 18030399012 | 冲压管件综合 | DN450 | 个 | 611.8 |  | 安装 | 调整格式
18 |  | 钢管管件 | 1803 | 弯头 | 180305 | [7 empty] | 调整格式
18 | [5 empty] | 18030599001 | 冲压90°弯头 | DN50 | 个 | 4.0548 |  | 安装 | 调整格式
18 | [5 empty] | 18030599002 | 冲压90°弯头 | DN65 | 个 | 9.9484 |  | 安装 | 调整格式
18 | [5 empty] | 18030599003 | 冲压90°弯头 | DN80 | 个 | 11.9724 |  | 安装 | 调整格式
18 | [5 empty] | 18030599004 | 冲压90°弯头 | DN100 | 个 | 19.4296 |  | 安装 | 调整格式
18 | [5 empty] | 18030599005 | 冲压90°弯头 | DN125 | 个 | 31.9803 |  | 安装 | 调整格式
18 | [5 empty] | 18030599006 | 冲压90°弯头 | DN150 | 个 | 48.8764 |  | 安装 | 调整格式
18 | [5 empty] | 18030599007 | 冲压90°弯头 | DN200 | 个 | 100.8214 |  | 安装 | 调整格式
18 | [5 empty] | 18030599008 | 冲压90°弯头 | DN250 | 个 | 213.1093 |  | 安装 | 调整格式
18 | [5 empty] | 18030599009 | 冲压90°弯头 | DN300 | 个 | 304.2243 |  | 安装 | 调整格式
18 | [5 empty] | 18030599010 | 冲压90°弯头 | DN350 | 个 | 414.422 |  | 安装 | 调整格式
18 | [5 empty] | 18030599011 | 冲压90°弯头 | DN400 | 个 | 501.0721 |  | 安装 | 调整格式
18 | [5 empty] | 18030599012 | 冲压90°弯头 | DN450 | 个 | 679.7755 |  | 安装 | 调整格式
18 | [5 empty] | 18030599013 | 冲压90°弯头 | DN500 | 个 | 1189.8345 |  | 安装 | 调整格式
18 | [5 empty] | 18030599014 | 冲压90°弯头 | DN550 | 个 | 1241.1966 |  | 安装 | 调整格式
18 | [5 empty] | 18030599015 | 冲压90°弯头 | DN600 | 个 | 1880.0002 |  | 安装 | 调整格式
18 |  | 钢管管件 | 1803 | 异径管 | 180307 | [7 empty] | 调整格式
18 | [5 empty] | 18030799001 | 钢制偏心异径管 | DN50 | 个 | 39.6018 |  | 安装 | 调整格式
18 | [5 empty] | 18030799002 | 钢制偏心异径管 | DN65 | 个 | 49.4747 |  | 安装 | 调整格式
18 | [5 empty] | 18030799003 | 钢制偏心异径管 | DN80 | 个 | 69.1001 |  | 安装 | 调整格式
18 | [5 empty] | 18030799004 | 钢制偏心异径管 | DN100 | 个 | 117.6318 |  | 安装 | 调整格式
18 | [5 empty] | 18030799005 | 钢制偏心异径管 | DN150 | 个 | 202.6677 |  | 安装 | 调整格式
18 | [5 empty] | 18030799006 | 钢制偏心异径管 | DN200 | 个 | 277.6881 |  | 安装 | 调整格式
18 | [5 empty] | 18030799007 | 钢制偏心异径管 | DN300 | 个 | 361.3632 |  | 安装 | 调整格式
18 | [5 empty] | 18030799008 | 钢制偏心异径管 | DN400 | 个 | 499.352 |  | 安装 | 调整格式
18 | [5 empty] | 18030799009 | 钢制偏心异径管 | DN600 | 个 | 761.5954 |  | 安装 | 调整格式
18 | [5 empty] | 18030799010 | 钢制偏心异径管 | DN800 | 个 | 1145.8157 |  | 安装 | 调整格式
18 | [5 empty] | 18030799011 | 钢制偏心异径管 | DN1000 | 个 | 1546.4632 |  | 安装 | 调整格式
18 | [5 empty] | 18030799012 | 钢制偏心异径管 | DN1200 | 个 | 3198.7675 |  | 安装 | 调整格式
18 |  | 铜、铜合金管件 | 1807 | 铜管管件 | 180701 | [7 empty] | 调整格式
18 | [5 empty] | 18070199001 | R410A中压专用铜管管件 | Φ22.2 | 个 | 5.14 |  | 安装 | 调整格式
18 | [5 empty] | 18070199002 | R410A中压专用铜管管件 | Φ25.4 | 个 | 6.73 |  | 安装 | 调整格式
18 | [5 empty] | 18070199003 | R410A中压专用铜管管件 | Φ28.6 | 个 | 8.48 |  | 安装 | 调整格式
18 | [5 empty] | 18070199004 | R410A中压专用铜管管件 | Φ31.8 | 个 | 10.93 |  | 安装 | 调整格式
18 | [5 empty] | 18070199005 | R410A中压专用铜管管件 | Φ34.9 | 个 | 13.2 |  | 安装 | 调整格式
18 | [5 empty] | 18070199006 | R410A中压专用铜管管件 | Φ38.1 | 个 | 15.84 |  | 安装 | 调整格式
18 | [5 empty] | 18070199007 | R410A中压专用铜管管件 | Φ41.3 | 个 | 20.3 |  | 安装 | 调整格式
18 | [5 empty] | 18070199008 | R410A中压专用铜管管件 | Φ44.5 | 个 | 24.2 |  | 安装 | 调整格式
18 | [5 empty] | 18070199009 | R410A中压专用铜管管件 | Φ54.1 | 个 | 35.63 |  | 安装 | 调整格式
18 | [5 empty] | 18070199010 | R410A中压专用铜管管件 | Φ63.5 | 个 | 54.85 |  | 安装 | 调整格式
18 | [5 empty] | 18070199011 | R410A中压专用铜管管件 | Φ69.9 | 个 | 71.67 |  | 安装 | 调整格式
18 | [5 empty] | 18070199012 | 铜分歧器 | D9.52 | 个 | 25 |  | 安装 | 调整格式
18 | [5 empty] | 18070199013 | 铜分歧器 | D12.7 | 个 | 27 |  | 安装 | 调整格式
18 | [5 empty] | 18070199014 | 铜分歧器 | D15.88 | 个 | 31 |  | 安装 | 调整格式
18 | [5 empty] | 18070199015 | 铜分歧器 | D19.2 | 个 | 41 |  | 安装 | 调整格式
18 | [5 empty] | 18070199016 | 铜分歧器 | D22.2 | 个 | 43 |  | 安装 | 调整格式
18 | [5 empty] | 18070199017 | 铜分歧器 | D25.4 | 个 | 49 |  | 安装 | 调整格式
18 | [5 empty] | 18070199018 | 铜分歧器 | D28.6 | 个 | 66 |  | 安装 | 调整格式
18 | [5 empty] | 18070199019 | 铜分歧器 | D31.8 | 个 | 71 |  | 安装 | 调整格式
18 | [5 empty] | 18070199020 | 铜分歧器 | D38.1 | 个 | 114 |  | 安装 | 调整格式
18 | [5 empty] | 18070199021 | 铜分歧器 | D41.3 | 个 | 145 |  | 安装 | 调整格式
18 | [5 empty] | 18070199022 | 铜分歧器 | D44.5 | 个 | 186 |  | 安装 | 调整格式
18 | [5 empty] | 18070199023 | 多联机空调专用铜管 |  | kg | （按上海有色金属交易中心发布电解铜价格+6000元/吨制作等相关费用）/1.1295 | 铜价取定时间：编审控制价按编审期上一月平均值。 | 安装 | 调整格式
18 |  | 塑料管件 | 1809 | PVC存水弯 | 180918 | [7 empty] | 调整格式
18 | [5 empty] | 18091899001 | PVC存水弯 | P型 DN50 (带检查口) | 个 | 3.5 |  | 安装 | 调整格式
18 | [5 empty] | 18091899002 | PVC存水弯 | P型 DN75 (带检查口) | 个 | 9.48 |  | 安装 | 调整格式
18 | [5 empty] | 18091899003 | PVC存水弯 | P型 DN110 (带检查口) | 个 | 24.1483 |  | 安装 | 调整格式
18 | [5 empty] | 18091899004 | PVC存水弯 | P型 DN50 (不带检查口) | 个 | 3.4542 |  | 安装 | 调整格式
18 | [5 empty] | 18091899005 | PVC存水弯 | P型 DN75 (不带检查口) | 个 | 7.7133 |  | 安装 | 调整格式
18 | [5 empty] | 18091899006 | PVC存水弯 | P型 DN110 (不带检查口) | 个 | 22.5315 |  | 安装 | 调整格式
18 | [5 empty] | 18091899007 | PVC存水弯 | S型 DN50 (带检查口) | 个 | 6.8143 |  | 安装 | 调整格式
18 | [5 empty] | 18091899008 | PVC存水弯 | S型 DN75 (带检查口) | 个 | 12.8328 |  | 安装 | 调整格式
18 | [5 empty] | 18091899009 | PVC存水弯 | S型 DN110 (带检查口) | 个 | 30.5323 |  | 安装 | 调整格式
18 | [5 empty] | 18091899010 | PVC存水弯 | S型 DN50 (不带检查口) | 个 | 6.731 |  | 安装 | 调整格式
18 | [5 empty] | 18091899011 | PVC存水弯 | S型 DN75 (不带检查口) | 个 | 11.0471 |  | 安装 | 调整格式
18 | [5 empty] | 18091899012 | PVC存水弯 | S型 DN110 (不带检查口) | 个 | 29.6256 |  | 安装 | 调整格式
19 | 阀门、伸缩器等附配件 | [11 empty] | 调整格式
19 |  | 截止阀 | 1901 | 螺纹截止阀 | 190101 | [7 empty] | 调整格式
19 | [5 empty] | 19010199001 | 碳钢螺纹截止阀 | J11T-16，DN15 | 个 | 16.3 |  | 安装 | 调整格式
19 | [5 empty] | 19010199002 | 碳钢螺纹截止阀 | J11T-16，DN20 | 个 | 20.65 |  | 安装 | 调整格式
19 | [5 empty] | 19010199003 | 碳钢螺纹截止阀 | J11T-16，DN25 | 个 | 28.032 |  | 安装 | 调整格式
19 | [5 empty] | 19010199004 | 碳钢螺纹截止阀 | J11T-16，DN32 | 个 | 44.408 |  | 安装 | 调整格式
19 | [5 empty] | 19010199005 | 碳钢螺纹截止阀 | J11T-16，DN40 | 个 | 62.912 |  | 安装 | 调整格式
19 | [5 empty] | 19010199006 | 碳钢螺纹截止阀 | J11T-16，DN50 | 个 | 77.72 |  | 安装 | 调整格式
19 | [5 empty] | 19010199007 | 不锈钢螺纹截止阀 | J11W-16P，DN15 | 个 | 42.7623 |  | 安装 | 调整格式
19 | [5 empty] | 19010199008 | 不锈钢螺纹截止阀 | J11W-16P，DN20 | 个 | 45.861 |  | 安装 | 调整格式
19 | [5 empty] | 19010199009 | 不锈钢螺纹截止阀 | J11W-16P，DN25 | 个 | 59.4954 |  | 安装 | 调整格式
19 | [5 empty] | 19010199010 | 不锈钢螺纹截止阀 | J11W-16P，DN32 | 个 | 88.6233 |  | 安装 | 调整格式
19 | [5 empty] | 19010199011 | 不锈钢螺纹截止阀 | J11W-16P，DN40 | 个 | 115.892 |  | 安装 | 调整格式
19 | [5 empty] | 19010199012 | 不锈钢螺纹截止阀 | J11W-16P，DN50 | 个 | 152.4568 |  | 安装 | 调整格式
19 | [5 empty] | 19010199013 | 铜螺纹截止阀 | J11W-16T，DN15 | 个 | 19.6237 |  | 安装 | 调整格式
19 | [5 empty] | 19010199014 | 铜螺纹截止阀 | J11W-16T，DN20 | 个 | 26.8172 |  | 安装 | 调整格式
19 | [5 empty] | 19010199015 | 铜螺纹截止阀 | J11W-16T，DN25 | 个 | 40.1682 |  | 安装 | 调整格式
19 | [5 empty] | 19010199016 | 铜螺纹截止阀 | J11W-16T，DN32 | 个 | 60 |  | 安装 | 调整格式
19 | [5 empty] | 19010199017 | 铜螺纹截止阀 | J11W-16T，DN40 | 个 | 86.54 |  | 安装 | 调整格式
19 | [5 empty] | 19010199018 | 铜螺纹截止阀 | J11W-16T，DN50 | 个 | 136.9057 |  | 安装 | 调整格式
19 |  | 截止阀 | 1901 | 法兰截止阀 | 190103 | [7 empty] | 调整格式
19 | [5 empty] | 19010399001 | 铜法兰截止阀 | J41H-16T，DN50 | 个 | 547.3969 |  | 安装 | 调整格式
19 | [5 empty] | 19010399002 | 铜法兰截止阀 | J41H-16T，DN65 | 个 | 787.9227 |  | 安装 | 调整格式
19 | [5 empty] | 19010399003 | 铜法兰截止阀 | J41H-16T，DN80 | 个 | 1587.2705 |  | 安装 | 调整格式
19 | [5 empty] | 19010399004 | 铜法兰截止阀 | J41H-16T，DN100 | 个 | 2220.7355 |  | 安装 | 调整格式
19 | [5 empty] | 19010399005 | 铜法兰截止阀 | J41H-16T，DN125 | 个 | 2900.8225 |  | 安装 | 调整格式
19 | [5 empty] | 19010399006 | 铜法兰截止阀 | J41H-16T，DN150 | 个 | 4008.0835 |  | 安装 | 调整格式
19 | [5 empty] | 19010399007 | 铜法兰截止阀 | J41H-16T，DN200 | 个 | 6168.6474 |  | 安装 | 调整格式
19 | [5 empty] | 19010399008 | 铸钢法兰截止阀 | J41H-16C，DN50 | 个 | 202.8048 |  | 安装 | 调整格式
19 | [5 empty] | 19010399009 | 铸钢法兰截止阀 | J41H-16C，DN65 | 个 | 301.1952 |  | 安装 | 调整格式
19 | [5 empty] | 19010399010 | 铸钢法兰截止阀 | J41H-16C，DN80 | 个 | 351.796 |  | 安装 | 调整格式
19 | [5 empty] | 19010399011 | 铸钢法兰截止阀 | J41H-16C，DN100 | 个 | 433.7211 |  | 安装 | 调整格式
19 | [5 empty] | 19010399012 | 铸钢法兰截止阀 | J41H-16C，DN125 | 个 | 656.6056 |  | 安装 | 调整格式
19 | [5 empty] | 19010399013 | 铸钢法兰截止阀 | J41H-16C，DN150 | 个 | 843.3466 |  | 安装 | 调整格式
19 | [5 empty] | 19010399014 | 铸钢法兰截止阀 | J41H-16C，DN200 | 个 | 1385.498 |  | 安装 | 调整格式
19 | [5 empty] | 19010399015 | 铸钢法兰截止阀 | J41H-16C，DN250 | 个 | 2289.0837 |  | 安装 | 调整格式
19 | [5 empty] | 19010399016 | 铸钢法兰截止阀 | J41H-16C，DN300 | 个 | 3895.4582 |  | 安装 | 调整格式
19 | [5 empty] | 19010399017 | 铸钢法兰截止阀 | J41H-16C，DN350 | 个 | 5461.344 |  | 安装 | 调整格式
19 | [5 empty] | 19010399018 | 铸钢法兰截止阀 | J41H-16C，DN400 | 个 | 8816.2862 |  | 安装 | 调整格式
19 |  | 截止阀 | 1901 | 塑料截止阀 | 190104 | [7 empty] | 调整格式
19 | [5 empty] | 19010499001 | PPR截止阀 | DN15，1.6MPa | 个 | 14.65 |  | 安装 | 调整格式
19 | [5 empty] | 19010499002 | PPR截止阀 | DN20，1.6MPa | 个 | 19.52 |  | 安装 | 调整格式
19 | [5 empty] | 19010499003 | PPR截止阀 | DN25，1.6MPa | 个 | 27.7575 |  | 安装 | 调整格式
19 | [5 empty] | 19010499004 | PPR截止阀 | DN32，1.6MPa | 个 | 31.8075 |  | 安装 | 调整格式
19 | [5 empty] | 19010499005 | PPR截止阀 | DN40，1.6MPa | 个 | 42.098 |  | 安装 | 调整格式
19 | [5 empty] | 19010499006 | PPR截止阀 | DN50，1.6MPa | 个 | 62.912 |  | 安装 | 调整格式
19 | [5 empty] | 19010499007 | PPR截止阀 | DN65，1.6MPa | 个 | 88.824 |  | 安装 | 调整格式
19 | [5 empty] | 19010499008 | PPR截止阀 | DN80，1.6MPa | 个 | 103.624 |  | 安装 | 调整格式
19 | [5 empty] | 19010499009 | PPR截止阀 | DN100，1.6MPa | 个 | 118.432 |  | 安装 | 调整格式
19 |  | 闸阀 | 1903 | 螺纹闸阀 | 190301 | [7 empty] | 调整格式
19 | [5 empty] | 19030199001 | 不锈钢螺纹闸阀 | Z15W-16P，DN15 | 个 | 39.6636 |  | 安装 | 调整格式
19 | [5 empty] | 19030199002 | 不锈钢螺纹闸阀 | Z15W-16P，DN20 | 个 | 45.861 |  | 安装 | 调整格式
19 | [5 empty] | 19030199003 | 不锈钢螺纹闸阀 | Z15W-16P，DN25 | 个 | 57.6361 |  | 安装 | 调整格式
19 | [5 empty] | 19030199004 | 不锈钢螺纹闸阀 | Z15W-16P，DN32 | 个 | 87.3838 |  | 安装 | 调整格式
19 | [5 empty] | 19030199005 | 不锈钢螺纹闸阀 | Z15W-16P，DN40 | 个 | 112.1735 |  | 安装 | 调整格式
19 | [5 empty] | 19030199006 | 不锈钢螺纹闸阀 | Z15W-16P，DN50 | 个 | 139.4422 |  | 安装 | 调整格式
19 | [5 empty] | 19030199007 | 碳钢螺纹闸阀 | Z15T-16，DN15 | 个 | 17.93 |  | 安装 | 调整格式
19 | [5 empty] | 19030199008 | 碳钢螺纹闸阀 | Z15T-16，DN20 | 个 | 22.715 |  | 安装 | 调整格式
19 | [5 empty] | 19030199009 | 碳钢螺纹闸阀 | Z15T-16，DN25 | 个 | 30.8352 |  | 安装 | 调整格式
19 | [5 empty] | 19030199010 | 碳钢螺纹闸阀 | Z15T-16，DN32 | 个 | 48.8488 |  | 安装 | 调整格式
19 | [5 empty] | 19030199011 | 碳钢螺纹闸阀 | Z15T-16，DN40 | 个 | 69.2032 |  | 安装 | 调整格式
19 | [5 empty] | 19030199012 | 碳钢螺纹闸阀 | Z15T-16，DN50 | 个 | 85.492 |  | 安装 | 调整格式
19 | [5 empty] | 19030199013 | 铜螺纹闸阀 | Z15W-16T，DN15 | 个 | 21.12 |  | 安装 | 调整格式
19 | [5 empty] | 19030199014 | 铜螺纹闸阀 | Z15W-16T，DN20 | 个 | 26.8172 |  | 安装 | 调整格式
19 | [5 empty] | 19030199015 | 铜螺纹闸阀 | Z15W-16T，DN25 | 个 | 35.7371 |  | 安装 | 调整格式
19 | [5 empty] | 19030199016 | 铜螺纹闸阀 | Z15W-16T，DN32 | 个 | 55.073 |  | 安装 | 调整格式
19 | [5 empty] | 19030199017 | 铜螺纹闸阀 | Z15W-16T，DN40 | 个 | 75.9053 |  | 安装 | 调整格式
19 | [5 empty] | 19030199018 | 铜螺纹闸阀 | Z15W-16T，DN50 | 个 | 107.1536 |  | 安装 | 调整格式
19 |  | 闸阀 | 1903 | 法兰闸阀 | 190303 | [7 empty] | 调整格式
19 | [5 empty] | 19030399001 | 碳钢法兰闸阀 | Z41H-16C，DN50 | 个 | 229.7116 |  | 安装 | 调整格式
19 | [5 empty] | 19030399002 | 碳钢法兰闸阀 | Z41H-16C，DN65 | 个 | 311.2351 |  | 安装 | 调整格式
19 | [5 empty] | 19030399003 | 碳钢法兰闸阀 | Z41H-16C，DN80 | 个 | 361.4343 |  | 安装 | 调整格式
19 | [5 empty] | 19030399004 | 碳钢法兰闸阀 | Z41H-16C，DN100 | 个 | 457.8167 |  | 安装 | 调整格式
19 | [5 empty] | 19030399005 | 碳钢法兰闸阀 | Z41H-16C，DN125 | 个 | 608.4143 |  | 安装 | 调整格式
19 | [5 empty] | 19030399006 | 碳钢法兰闸阀 | Z41H-16C，DN150 | 个 | 813.2271 |  | 安装 | 调整格式
19 | [5 empty] | 19030399007 | 碳钢法兰闸阀 | Z41H-16C，DN200 | 个 | 1269.0359 |  | 安装 | 调整格式
19 | [5 empty] | 19030399008 | 碳钢法兰闸阀 | Z41H-16C，DN250 | 个 | 2022.0239 |  | 安装 | 调整格式
19 | [5 empty] | 19030399009 | 碳钢法兰闸阀 | Z41H-16C，DN300 | 个 | 2697.948 |  | 安装 | 调整格式
19 | [5 empty] | 19030399010 | 碳钢法兰闸阀 | Z41H-16C，DN350 | 个 | 3897.0331 |  | 安装 | 调整格式
19 | [5 empty] | 19030399011 | 碳钢法兰闸阀 | Z41H-16C，DN400 | 个 | 4496.5757 |  | 安装 | 调整格式
19 | [5 empty] | 19030399012 | 碳钢法兰闸阀 | Z45T-16Q，DN50 | 个 | 198.7888 |  | 安装 | 调整格式
19 | [5 empty] | 19030399013 | 碳钢法兰闸阀 | Z45T-16Q，DN65 | 个 | 225.8964 |  | 安装 | 调整格式
19 | [5 empty] | 19030399014 | 碳钢法兰闸阀 | Z45T-16Q，DN80 | 个 | 280.1116 |  | 安装 | 调整格式
19 | [5 empty] | 19030399015 | 碳钢法兰闸阀 | Z45T-16Q，DN100 | 个 | 334.4155 |  | 安装 | 调整格式
19 | [5 empty] | 19030399016 | 碳钢法兰闸阀 | Z45T-16Q，DN125 | 个 | 530.8566 |  | 安装 | 调整格式
19 | [5 empty] | 19030399017 | 碳钢法兰闸阀 | Z45T-16Q，DN150 | 个 | 574.745 |  | 安装 | 调整格式
19 | [5 empty] | 19030399018 | 碳钢法兰闸阀 | Z45T-16Q，DN200 | 个 | 922.9482 |  | 安装 | 调整格式
19 | [5 empty] | 19030399019 | 碳钢法兰闸阀 | Z45T-16Q，DN250 | 个 | 1472.5219 |  | 安装 | 调整格式
19 | [5 empty] | 19030399020 | 碳钢法兰闸阀 | Z45T-16Q，DN300 | 个 | 2361.9084 |  | 安装 | 调整格式
19 | [5 empty] | 19030399021 | 卡箍闸阀 | Z81X-16Q，DN50 | 个 | 178.1355 |  | 安装 | 调整格式
19 | [5 empty] | 19030399022 | 卡箍闸阀 | Z81X-16Q，DN65 | 个 | 203.3068 |  | 安装 | 调整格式
19 | [5 empty] | 19030399023 | 卡箍闸阀 | Z81X-16Q，DN80 | 个 | 251.7131 |  | 安装 | 调整格式
19 | [5 empty] | 19030399024 | 卡箍闸阀 | Z81X-16Q，DN100 | 个 | 315.6096 |  | 安装 | 调整格式
19 | [5 empty] | 19030399025 | 卡箍闸阀 | Z81X-16Q，DN125 | 个 | 474.3825 |  | 安装 | 调整格式
19 | [5 empty] | 19030399026 | 卡箍闸阀 | Z81X-16Q，DN150 | 个 | 561.5139 |  | 安装 | 调整格式
19 | [5 empty] | 19030399027 | 卡箍闸阀 | Z81X-16Q，DN200 | 个 | 948.7649 |  | 安装 | 调整格式
19 | [5 empty] | 19030399028 | 卡箍闸阀 | Z81X-16Q，DN250 | 个 | 1820.0797 |  | 安装 | 调整格式
19 | [5 empty] | 19030399029 | 卡箍闸阀 | Z81X-16Q，DN300 | 个 | 3396.1912 |  | 安装 | 调整格式
19 |  | 闸阀 | 1903 | 沟槽信号闸阀 | 190305 | [7 empty] | 调整格式
19 | [5 empty] | 19030599001 | 沟槽暗杆闸阀 | Z85X-16Q，DN50 | 个 | 145.6704 |  | 安装 | 调整格式
19 | [5 empty] | 19030599002 | 沟槽暗杆闸阀 | Z85X-16Q，DN65 | 个 | 150.5814 |  | 安装 | 调整格式
19 | [5 empty] | 19030599003 | 沟槽暗杆闸阀 | Z85X-16Q，DN80 | 个 | 169.4183 |  | 安装 | 调整格式
19 | [5 empty] | 19030599004 | 沟槽暗杆闸阀 | Z85X-16Q，DN100 | 个 | 221.8804 |  | 安装 | 调整格式
19 | [5 empty] | 19030599005 | 沟槽暗杆闸阀 | Z85X-16Q，DN125 | 个 | 358.4719 |  | 安装 | 调整格式
19 | [5 empty] | 19030599006 | 沟槽暗杆闸阀 | Z85X-16Q，DN150 | 个 | 384.5604 |  | 安装 | 调整格式
19 | [5 empty] | 19030599007 | 沟槽暗杆闸阀 | Z85X-16Q，DN200 | 个 | 674.0047 |  | 安装 | 调整格式
19 | [5 empty] | 19030599008 | 沟槽信号闸阀 | XZ85X-16Q，DN65 | 个 | 202.4032 |  | 安装 | 调整格式
19 | [5 empty] | 19030599009 | 沟槽信号闸阀 | XZ85X-16Q，DN80 | 个 | 329.8422 |  | 安装 | 调整格式
19 | [5 empty] | 19030599010 | 沟槽信号闸阀 | XZ85X-16Q，DN100 | 个 | 519.3944 |  | 安装 | 调整格式
19 | [5 empty] | 19030599011 | 沟槽信号闸阀 | XZ85X-16Q，DN125 | 个 | 577.2239 |  | 安装 | 调整格式
19 | [5 empty] | 19030599012 | 沟槽信号闸阀 | XZ85X-16Q，DN150 | 个 | 849.2367 |  | 安装 | 调整格式
19 |  | 闸阀 | 1903 | 消防信号闸阀 | 190307 | [7 empty] | 调整格式
19 | [5 empty] | 19030799001 | 消防信号闸阀 | 型号：ZSXF-Z，公称压力（Mpa）：1.6，公称直径DN(mm)：50，阀体材质：球墨铸铁，连接形式：法兰 | 个 | 410 |  | 安装 | 调整格式
19 | [5 empty] | 19030799002 | 消防信号闸阀 | 型号：ZSXF-Z，公称压力（Mpa）：1.6，公称直径DN(mm)：65，阀体材质：球墨铸铁，连接形式：法兰 | 个 | 480 |  | 安装 | 调整格式
19 | [5 empty] | 19030799003 | 消防信号闸阀 | 型号：ZSXF-Z，公称压力（Mpa）：1.6，公称直径DN(mm)：80，阀体材质：球墨铸铁，连接形式：法兰 | 个 | 530 |  | 安装 | 调整格式
19 | [5 empty] | 19030799004 | 消防信号闸阀 | 型号：ZSXF-Z，公称压力（Mpa）：1.6，公称直径DN(mm)：100，阀体材质：球墨铸铁，连接形式：法兰 | 个 | 630 |  | 安装 | 调整格式
19 | [5 empty] | 19030799005 | 消防信号闸阀 | 型号：ZSXF-Z，公称压力（Mpa）：1.6，公称直径DN(mm)：125，阀体材质：球墨铸铁，连接形式：法兰 | 个 | 940 |  | 安装 | 调整格式
19 | [5 empty] | 19030799006 | 消防信号闸阀 | 型号：ZSXF-Z，公称压力（Mpa）：1.6，公称直径DN(mm)：150，阀体材质：球墨铸铁，连接形式：法兰 | 个 | 1120 |  | 安装 | 调整格式
19 | [5 empty] | 19030799007 | 消防信号闸阀 | 型号：ZSXF-Z，公称压力（Mpa）：1.6，公称直径DN(mm)：200，阀体材质：球墨铸铁，连接形式：法兰 | 个 | 1750 |  | 安装 | 调整格式
19 |  | 球阀 | 1905 | 螺纹球阀 | 190503 | [7 empty] | 调整格式
19 | [5 empty] | 19050399001 | 不锈钢螺纹球阀 | Q11F-16P，DN15 | 个 | 20.53 |  | 安装 | 调整格式
19 | [5 empty] | 19050399002 | 不锈钢螺纹球阀 | Q11F-16P，DN20 | 个 | 27.61 |  | 安装 | 调整格式
19 | [5 empty] | 19050399003 | 不锈钢螺纹球阀 | Q11F-16P，DN25 | 个 | 37.83 |  | 安装 | 调整格式
19 | [5 empty] | 19050399004 | 不锈钢螺纹球阀 | Q11F-16P，DN32 | 个 | 53.1 |  | 安装 | 调整格式
19 | [5 empty] | 19050399005 | 不锈钢螺纹球阀 | Q11F-16P，DN40 | 个 | 72 |  | 安装 | 调整格式
19 | [5 empty] | 19050399006 | 不锈钢螺纹球阀 | Q11F-16P，DN50 | 个 | 92.92 |  | 安装 | 调整格式
19 | [5 empty] | 19050399007 | 铜螺纹球阀 | Q11F-16T，DN15 | 个 | 18.41 |  | 安装 | 调整格式
19 | [5 empty] | 19050399008 | 铜螺纹球阀 | Q11F-16T，DN20 | 个 | 24.07 |  | 安装 | 调整格式
19 | [5 empty] | 19050399009 | 铜螺纹球阀 | Q11F-16T，DN25 | 个 | 35.4 |  | 安装 | 调整格式
19 | [5 empty] | 19050399010 | 铜螺纹球阀 | Q11F-16T，DN32 | 个 | 65.04 |  | 安装 | 调整格式
19 | [5 empty] | 19050399011 | 铜螺纹球阀 | Q11F-16T，DN40 | 个 | 84.96 |  | 安装 | 调整格式
19 | [5 empty] | 19050399012 | 铜螺纹球阀 | Q11F-16T，DN50 | 个 | 131.42 |  | 安装 | 调整格式
19 | [5 empty] | 19050399013 | 铜螺纹球阀 | Q11F-16T，DN65 | 个 | 185.84 |  | 安装 | 调整格式
19 | [5 empty] | 19050399014 | 铜螺纹球阀 | Q11F-16T，DN80 | 个 | 281.42 |  | 安装 | 调整格式
19 |  | 球阀 | 1905 | 法兰球阀 | 190505 | [7 empty] | 调整格式
19 | [5 empty] | 19050599001 | 铜法兰球阀 | Q41F-16T，DN50 | 个 | 443.6211 |  | 安装 | 调整格式
19 | [5 empty] | 19050599002 | 铜法兰球阀 | Q41F-16T，DN65 | 个 | 711.2761 |  | 安装 | 调整格式
19 | [5 empty] | 19050599003 | 铜法兰球阀 | Q41F-16T，DN80 | 个 | 964.4343 |  | 安装 | 调整格式
19 | [5 empty] | 19050599004 | 铜法兰球阀 | Q41F-16T，DN100 | 个 | 1218.8044 |  | 安装 | 调整格式
19 | [5 empty] | 19050599005 | 铜法兰球阀 | Q41F-16T，DN125 | 个 | 1876.9876 |  | 安装 | 调整格式
19 | [5 empty] | 19050599006 | 铜法兰球阀 | Q41F-16T，DN150 | 个 | 2772.7135 |  | 安装 | 调整格式
19 | [5 empty] | 19050599007 | 铸钢法兰球阀 | Q41F-16C，DN50 | 个 | 204.42 |  | 安装 | 调整格式
19 | [5 empty] | 19050599008 | 铸钢法兰球阀 | Q41F-16C，DN65 | 个 | 309.73 |  | 安装 | 调整格式
19 | [5 empty] | 19050599009 | 铸钢法兰球阀 | Q41F-16C，DN80 | 个 | 401.23 |  | 安装 | 调整格式
19 | [5 empty] | 19050599010 | 铸钢法兰球阀 | Q41F-16C，DN100 | 个 | 563.72 |  | 安装 | 调整格式
19 | [5 empty] | 19050599011 | 铸钢法兰球阀 | Q41F-16C，DN125 | 个 | 705.8008 |  | 安装 | 调整格式
19 | [5 empty] | 19050599012 | 铸钢法兰球阀 | Q41F-16C，DN150 | 个 | 943.745 |  | 安装 | 调整格式
19 |  | 蝶阀 | 1907 | 对夹式蝶阀 | 190701 | [7 empty] | 调整格式
19 | [5 empty] | 19070199001 | 对夹式手柄蝶阀 | D71X-16Q，DN50 | 个 | 73 |  | 安装 | 调整格式
19 | [5 empty] | 19070199002 | 对夹式手柄蝶阀 | D71X-16Q，DN65 | 个 | 86.73 |  | 安装 | 调整格式
19 | [5 empty] | 19070199003 | 对夹式手柄蝶阀 | D71X-16Q，DN80 | 个 | 111.5 |  | 安装 | 调整格式
19 | [5 empty] | 19070199004 | 对夹式手柄蝶阀 | D71X-16Q，DN100 | 个 | 136.28 |  | 安装 | 调整格式
19 | [5 empty] | 19070199005 | 对夹式手柄蝶阀 | D71X-16Q，DN125 | 个 | 165.84 |  | 安装 | 调整格式
19 | [5 empty] | 19070199006 | 对夹式手柄蝶阀 | D71X-16Q，DN150 | 个 | 209.2 |  | 安装 | 调整格式
19 | [5 empty] | 19070199007 | 对夹式手柄蝶阀 | D71X-16Q，DN200 | 个 | 346.9 |  | 安装 | 调整格式
19 | [5 empty] | 19070199008 | 对夹式手柄蝶阀 | D71X-16Q，DN250 | 个 | 571.48 |  | 安装 | 调整格式
19 | [5 empty] | 19070199009 | 对夹式手柄蝶阀 | D71X-16Q，DN300 | 个 | 812.64 |  | 安装 | 调整格式
19 | [5 empty] | 19070199010 | 对夹式手柄蝶阀 | D71X-16Q，DN350 | 个 | 1078.81 |  | 安装 | 调整格式
19 | [5 empty] | 19070199011 | 对夹式手柄蝶阀 | D71X-16Q，DN400 | 个 | 2143.43 |  | 安装 | 调整格式
19 | [5 empty] | 19070199012 | 对夹式手柄蝶阀 | D71F-16Q，DN50 | 个 | 107.2156 |  | 安装 | 调整格式
19 | [5 empty] | 19070199013 | 对夹式手柄蝶阀 | D71F-16Q，DN65 | 个 | 126.4276 |  | 安装 | 调整格式
19 | [5 empty] | 19070199014 | 对夹式手柄蝶阀 | D71F-16Q，DN80 | 个 | 153.6963 |  | 安装 | 调整格式
19 | [5 empty] | 19070199015 | 对夹式手柄蝶阀 | D71F-16Q，DN100 | 个 | 214.4312 |  | 安装 | 调整格式
19 | [5 empty] | 19070199016 | 对夹式手柄蝶阀 | D71F-16Q，DN125 | 个 | 294.378 |  | 安装 | 调整格式
19 | [5 empty] | 19070199017 | 对夹式手柄蝶阀 | D71F-16Q，DN150 | 个 | 379.9026 |  | 安装 | 调整格式
19 | [5 empty] | 19070199018 | 对夹式手柄蝶阀 | D71F-16Q，DN200 | 个 | 550.511 |  | 安装 | 调整格式
19 | [5 empty] | 19070199019 | 对夹式手柄蝶阀 | D71F-16Q，DN250 | 个 | 1022.363 |  | 安装 | 调整格式
19 | [5 empty] | 19070199020 | 对夹式手柄蝶阀 | D71F-16Q，DN300 | 个 | 1494.232 |  | 安装 | 调整格式
19 | [5 empty] | 19070199021 | 对夹式手柄蝶阀 | D71F-16Q，DN350 | 个 | 2359.311 |  | 安装 | 调整格式
19 | [5 empty] | 19070199022 | 对夹式手柄蝶阀 | D71F-16Q，DN400 | 个 | 3774.901 |  | 安装 | 调整格式
19 |  | 蝶阀 | 1907 | 对夹涡轮橡胶蝶阀 | 190702 | [7 empty] | 调整格式
19 | [5 empty] | 19070299001 | 涡轮法兰蝶阀 | D341XP-16Q，DN50，304不锈钢阀板 | 个 | 190.2612 |  | 安装 | 调整格式
19 | [5 empty] | 19070299002 | 涡轮法兰蝶阀 | D341XP-16Q，DN65，304不锈钢阀板 | 个 | 218.1496 |  | 安装 | 调整格式
19 | [5 empty] | 19070299003 | 涡轮法兰蝶阀 | D341XP-16Q，DN80，304不锈钢阀板 | 个 | 242.9394 |  | 安装 | 调整格式
19 | [5 empty] | 19070299004 | 涡轮法兰蝶阀 | D341XP-16Q，DN100，304不锈钢阀板 | 个 | 294.378 |  | 安装 | 调整格式
19 | [5 empty] | 19070299005 | 涡轮法兰蝶阀 | D341XP-16Q，DN125，304不锈钢阀板 | 个 | 390.4382 |  | 安装 | 调整格式
19 | [5 empty] | 19070299006 | 涡轮法兰蝶阀 | D341XP-16Q，DN150，304不锈钢阀板 | 个 | 480.301 |  | 安装 | 调整格式
19 | [5 empty] | 19070299007 | 涡轮法兰蝶阀 | D341XP-16Q，DN200，304不锈钢阀板 | 个 | 818.0611 |  | 安装 | 调整格式
19 | [5 empty] | 19070299008 | 涡轮法兰蝶阀 | D341XP-16Q，DN250，304不锈钢阀板 | 个 | 1236.3878 |  | 安装 | 调整格式
19 | [5 empty] | 19070299009 | 涡轮法兰蝶阀 | D341XP-16Q，DN300，304不锈钢阀板 | 个 | 1710.4914 |  | 安装 | 调整格式
19 | [5 empty] | 19070299010 | 涡轮法兰蝶阀 | D341XP-16Q，DN350，304不锈钢阀板 | 个 | 2280.6552 |  | 安装 | 调整格式
19 | [5 empty] | 19070299011 | 涡轮法兰蝶阀 | D341XP-16Q，DN400，304不锈钢阀板 | 个 | 3743.2492 |  | 安装 | 调整格式
19 | [5 empty] | 19070299012 | 涡轮法兰蝶阀 | D341XP-16Q，DN450，304不锈钢阀板 | 个 | 4768.9243 |  | 安装 | 调整格式
19 | [5 empty] | 19070299013 | 涡轮法兰蝶阀 | D341XP-16Q，DN500，304不锈钢阀板 | 个 | 5887.5609 |  | 安装 | 调整格式
19 |  | 蝶阀 | 1907 | 信号蝶阀 | 190705 | [7 empty] | 调整格式
19 | [5 empty] | 19070599001 | 沟槽信号蝶阀 | XD381X-16Q，DN50 | 个 | 126.54 |  | 安装 | 调整格式
19 | [5 empty] | 19070599002 | 沟槽信号蝶阀 | XD381X-16Q，DN65 | 个 | 141.3015 |  | 安装 | 调整格式
19 | [5 empty] | 19070599003 | 沟槽信号蝶阀 | XD381X-16Q，DN80 | 个 | 149.9779 |  | 安装 | 调整格式
19 | [5 empty] | 19070599004 | 沟槽信号蝶阀 | XD381X-16Q，DN100 | 个 | 173.5281 |  | 安装 | 调整格式
19 | [5 empty] | 19070599005 | 沟槽信号蝶阀 | XD381X-16Q，DN125 | 个 | 204.5153 |  | 安装 | 调整格式
19 | [5 empty] | 19070599006 | 沟槽信号蝶阀 | XD381X-16Q，DN150 | 个 | 229.305 |  | 安装 | 调整格式
19 | [5 empty] | 19070599007 | 沟槽信号蝶阀 | XD381X-16Q，DN200 | 个 | 687.915 |  | 安装 | 调整格式
19 |  | 蝶阀 | 1907 | 蜗轮蝶阀 | 190707 | [7 empty] | 调整格式
19 | [5 empty] | 19070799001 | 蜗轮卡箍蝶阀 | D381X-16Q，DN50 | 个 | 111.5538 |  | 安装 | 调整格式
19 | [5 empty] | 19070799002 | 蜗轮卡箍蝶阀 | D381X-16Q，DN65 | 个 | 123.9486 |  | 安装 | 调整格式
19 | [5 empty] | 19070799003 | 蜗轮卡箍蝶阀 | D381X-16Q，DN80 | 个 | 131.3856 |  | 安装 | 调整格式
19 | [5 empty] | 19070799004 | 蜗轮卡箍蝶阀 | D381X-16Q，DN100 | 个 | 154.9358 |  | 安装 | 调整格式
19 | [5 empty] | 19070799005 | 蜗轮卡箍蝶阀 | D381X-16Q，DN125 | 个 | 185.923 |  | 安装 | 调整格式
19 | [5 empty] | 19070799006 | 蜗轮卡箍蝶阀 | D381X-16Q，DN150 | 个 | 210.7127 |  | 安装 | 调整格式
19 | [5 empty] | 19070799007 | 蜗轮卡箍蝶阀 | D381X-16Q，DN200 | 个 | 653.8291 |  | 安装 | 调整格式
19 | [5 empty] | 19070799008 | 蜗轮卡箍蝶阀 | D381X-16Q，DN250 | 个 | 786.44 |  | 安装 | 调整格式
19 | [5 empty] | 19070799009 | 蜗轮对夹蝶阀 | D371X-16Q，DN50 | 个 | 125.1881 |  | 安装 | 调整格式
19 | [5 empty] | 19070799010 | 蜗轮对夹蝶阀 | D371X-16Q，DN65 | 个 | 137.583 |  | 安装 | 调整格式
19 | [5 empty] | 19070799011 | 蜗轮对夹蝶阀 | D371X-16Q，DN80 | 个 | 151.8371 |  | 安装 | 调整格式
19 | [5 empty] | 19070799012 | 蜗轮对夹蝶阀 | D371X-16Q，DN100 | 个 | 176.6268 |  | 安装 | 调整格式
19 | [5 empty] | 19070799013 | 蜗轮对夹蝶阀 | D371X-16Q，DN125 | 个 | 207.614 |  | 安装 | 调整格式
19 | [5 empty] | 19070799014 | 蜗轮对夹蝶阀 | D371X-16Q，DN150 | 个 | 234.2629 |  | 安装 | 调整格式
19 | [5 empty] | 19070799015 | 蜗轮对夹蝶阀 | D371X-16Q，DN200 | 个 | 418.9464 |  | 安装 | 调整格式
19 | [5 empty] | 19070799016 | 蜗轮对夹蝶阀 | D371X-16Q，DN250 | 个 | 629.6591 |  | 安装 | 调整格式
19 | [5 empty] | 19070799017 | 蜗轮对夹蝶阀 | D371X-16Q，DN300 | 个 | 858.9641 |  | 安装 | 调整格式
19 | [5 empty] | 19070799018 | 蜗轮对夹蝶阀 | D371X-16Q，DN350 | 个 | 1007.0828 |  | 安装 | 调整格式
19 | [5 empty] | 19070799019 | 蜗轮对夹蝶阀 | D371X-16Q，DN400 | 个 | 2193.8911 |  | 安装 | 调整格式
19 |  | 蝶阀 | 1907 | 电动蝶阀 | 190709 | [7 empty] | 调整格式
19 | [5 empty] | 19070999001 | 电动蝶阀 | WBEX-16Q，DN50 | 个 | 552 |  | 安装 | 调整格式
19 | [5 empty] | 19070999002 | 电动蝶阀 | WBEX-16Q，DN65 | 个 | 686 |  | 安装 | 调整格式
19 | [5 empty] | 19070999003 | 电动蝶阀 | WBEX-16Q，DN80 | 个 | 795 |  | 安装 | 调整格式
19 | [5 empty] | 19070999004 | 电动蝶阀 | WBEX-16Q，DN100 | 个 | 968 |  | 安装 | 调整格式
19 | [5 empty] | 19070999005 | 电动蝶阀 | WBEX-16Q，DN125 | 个 | 1094 |  | 安装 | 调整格式
19 | [5 empty] | 19070999006 | 电动蝶阀 | WBEX-16Q，DN150 | 个 | 1243 |  | 安装 | 调整格式
19 | [5 empty] | 19070999007 | 电动蝶阀 | WBEX-16Q，DN200 | 个 | 1564 |  | 安装 | 调整格式
19 | [5 empty] | 19070999008 | 电动蝶阀 | WBEX-16Q，DN250 | 个 | 2012 |  | 安装 | 调整格式
19 | [5 empty] | 19070999009 | 电动蝶阀 | WBEX-16Q，DN300 | 个 | 2663 |  | 安装 | 调整格式
19 | [5 empty] | 19070999010 | 电动蝶阀 | WBEX-16Q，DN350 | 个 | 3352 |  | 安装 | 调整格式
19 | [5 empty] | 19070999011 | 电动蝶阀 | WBEX-16Q，DN400 | 个 | 3892 |  | 安装 | 调整格式
19 | [5 empty] | 19070999012 | 电动蝶阀 | WBEX-16Q，DN450 | 个 | 4359 |  | 安装 | 调整格式
19 |  | 止回阀 | 1909 | 法兰止回阀 | 190905 | [7 empty] | 调整格式
19 | [5 empty] | 19090599001 | 法兰止回阀 | H44H-16C，DN40 | 个 | 203 | H44H-16C和H41H-16C价格相同 | 安装 | 调整格式
19 | [5 empty] | 19090599002 | 法兰止回阀 | H44H-16C，DN50 | 个 | 256 |  | 安装 | 调整格式
19 | [5 empty] | 19090599003 | 法兰止回阀 | H44H-16C，DN65 | 个 | 344.3365 |  | 安装 | 调整格式
19 | [5 empty] | 19090599004 | 法兰止回阀 | H44H-16C，DN80 | 个 | 404.5178 |  | 安装 | 调整格式
19 | [5 empty] | 19090599005 | 法兰止回阀 | H44H-16C，DN100 | 个 | 496.0152 |  | 安装 | 调整格式
19 | [5 empty] | 19090599006 | 法兰止回阀 | H44H-16C，DN125 | 个 | 703.1799 |  | 安装 | 调整格式
19 | [5 empty] | 19090599007 | 法兰止回阀 | H44H-16C，DN150 | 个 | 938.3584 |  | 安装 | 调整格式
19 | [5 empty] | 19090599008 | 法兰止回阀 | H44H-16C，DN200 | 个 | 1380.0479 |  | 安装 | 调整格式
19 | [5 empty] | 19090599009 | 法兰止回阀 | H44H-16C，DN250 | 个 | 2206.0836 |  | 安装 | 调整格式
19 | [5 empty] | 19090599010 | 法兰止回阀 | H44H-16C，DN300 | 个 | 3178.5526 |  | 安装 | 调整格式
19 | [5 empty] | 19090599011 | 法兰止回阀 | H44H-16C，DN400 | 个 | 5168.35 |  | 安装 | 调整格式
19 | [5 empty] | 19090599012 | 法兰止回阀 | H44X-16Q，DN50 | 个 | 129 |  | 安装 | 调整格式
19 | [5 empty] | 19090599013 | 法兰止回阀 | H44X-16Q，DN65 | 个 | 146 |  | 安装 | 调整格式
19 | [5 empty] | 19090599014 | 法兰止回阀 | H44X-16Q，DN80 | 个 | 163 |  | 安装 | 调整格式
19 | [5 empty] | 19090599015 | 法兰止回阀 | H44X-16Q，DN100 | 个 | 198 |  | 安装 | 调整格式
19 | [5 empty] | 19090599016 | 法兰止回阀 | H44X-16Q，DN125 | 个 | 335 |  | 安装 | 调整格式
19 | [5 empty] | 19090599017 | 法兰止回阀 | H44X-16Q，DN150 | 个 | 376 |  | 安装 | 调整格式
19 | [5 empty] | 19090599018 | 法兰止回阀 | H44X-16Q，DN200 | 个 | 736 |  | 安装 | 调整格式
19 | [5 empty] | 19090599019 | 法兰止回阀 | H44X-16Q，DN250 | 个 | 1786 |  | 安装 | 调整格式
19 | [5 empty] | 19090599020 | 法兰止回阀 | H44X-16Q，DN300 | 个 | 2087 |  | 安装 | 调整格式
19 | [5 empty] | 19090599021 | 法兰止回阀 | H44X-16Q，DN400 | 个 | 3559 |  | 安装 | 调整格式
19 |  | 止回阀 | 1909 | 螺纹止回阀 | 190907 | [7 empty] | 调整格式
19 | [5 empty] | 19090799001 | 螺纹止回阀 | H14W-16T，DN15 | 个 | 14.36 |  | 安装 | 调整格式
19 | [5 empty] | 19090799002 | 螺纹止回阀 | H14W-16T，DN20 | 个 | 22.57 |  | 安装 | 调整格式
19 | [5 empty] | 19090799003 | 螺纹止回阀 | H14W-16T，DN25 | 个 | 34.19 |  | 安装 | 调整格式
19 | [5 empty] | 19090799004 | 螺纹止回阀 | H14W-16T，DN32 | 个 | 46.48 |  | 安装 | 调整格式
19 | [5 empty] | 19090799005 | 螺纹止回阀 | H14W-16T，DN40 | 个 | 65.77 |  | 安装 | 调整格式
19 | [5 empty] | 19090799006 | 螺纹止回阀 | H14W-16T，DN50 | 个 | 102 |  | 安装 | 调整格式
19 |  | 安全阀 | 1911 | 法兰安全阀 | 191101 | [7 empty] | 调整格式
19 | [5 empty] | 19110199001 | 法兰防爆波阀 | FA49H-16Q，DN50 | 个 | 258 |  | 安装 | 调整格式
19 | [5 empty] | 19110199002 | 法兰防爆波阀 | FA49H-16Q，DN65 | 个 | 485 |  | 安装 | 调整格式
19 | [5 empty] | 19110199003 | 法兰防爆波阀 | FA49H-16Q，DN80 | 个 | 621 |  | 安装 | 调整格式
19 | [5 empty] | 19110199004 | 法兰防爆波阀 | FA49H-16Q，DN100 | 个 | 685 |  | 安装 | 调整格式
19 | [5 empty] | 19110199005 | 法兰防爆波阀 | FA49H-16Q，DN125 | 个 | 708 |  | 安装 | 调整格式
19 | [5 empty] | 19110199006 | 法兰防爆波阀 | FA49H-16Q，DN150 | 个 | 908 |  | 安装 | 调整格式
19 | [5 empty] | 19110199007 | 法兰防爆波阀 | FA49H-16Q，DN200 | 个 | 1158 |  | 安装 | 调整格式
19 | [5 empty] | 19110199008 | 法兰防爆波阀 | FA49H-16Q，DN250 | 个 | 1707 |  | 安装 | 调整格式
19 | [5 empty] | 19110199009 | 法兰防爆波阀 | FA49H-16Q，DN300 | 个 | 2060 |  | 安装 | 调整格式
19 |  | 减压阀 | 1927 | 减压阀 | 192701 | [7 empty] | 调整格式
19 | [5 empty] | 19270199001 | 铜 AD 减压阀 | 200P，DN15 | 个 | 119 |  | 安装 | 调整格式
19 | [5 empty] | 19270199002 | 铜 AD 减压阀 | 200P，DN20 | 个 | 184.73 |  | 安装 | 调整格式
19 | [5 empty] | 19270199003 | 铜 AD 减压阀 | 200P，DN25 | 个 | 202 |  | 安装 | 调整格式
19 | [5 empty] | 19270199004 | 铜 AD 减压阀 | 200P，DN32 | 个 | 402 |  | 安装 | 调整格式
19 | [5 empty] | 19270199005 | 铜 AD 减压阀 | 200P，DN40 | 个 | 556 |  | 安装 | 调整格式
19 | [5 empty] | 19270199006 | 铜 AD 减压阀 | 200P，DN50 | 个 | 702 |  | 安装 | 调整格式
19 |  | 水位控制阀 | 1933 | 水位控制阀 | 193301 | [7 empty] | 调整格式
19 | [5 empty] | 19330199001 | 液压水位控制阀 | 100X-16Q，DN50 | 个 | 1095 |  | 安装 | 调整格式
19 | [5 empty] | 19330199002 | 液压水位控制阀 | 100X-16Q，DN65 | 个 | 1314 |  | 安装 | 调整格式
19 | [5 empty] | 19330199003 | 液压水位控制阀 | 100X-16Q，DN80 | 个 | 1512 |  | 安装 | 调整格式
19 | [5 empty] | 19330199004 | 液压水位控制阀 | 100X-16Q，DN100 | 个 | 1763 |  | 安装 | 调整格式
19 | [5 empty] | 19330199005 | 液压水位控制阀 | 100X-16Q，DN125 | 个 | 2086 |  | 安装 | 调整格式
19 | [5 empty] | 19330199006 | 液压水位控制阀 | 100X-16Q，DN150 | 个 | 2996 |  | 安装 | 调整格式
19 | [5 empty] | 19330199007 | 液压水位控制阀 | 100X-16Q，DN200 | 个 | 3620 |  | 安装 | 调整格式
19 |  | 平衡阀 | 1935 | 静态平衡阀 | 193501 | [7 empty] | 调整格式
19 | [5 empty] | 19350199001 | 静态平衡阀 | SP15F-16T，DN20 | 个 | 162 |  | 安装 | 调整格式
19 | [5 empty] | 19350199002 | 静态平衡阀 | SP15F-16T，DN25 | 个 | 179 |  | 安装 | 调整格式
19 | [5 empty] | 19350199003 | 静态平衡阀 | SP15F-16T，DN32 | 个 | 265 |  | 安装 | 调整格式
19 | [5 empty] | 19350199004 | 静态平衡阀 | SP15F-16T，DN40 | 个 | 323 |  | 安装 | 调整格式
19 | [5 empty] | 19350199005 | 静态平衡阀 | SP15F-16T，DN50 | 个 | 463 |  | 安装 | 调整格式
19 | [5 empty] | 19350199006 | 静态平衡阀 | SP45F-16C，DN50 | 个 | 764 |  | 安装 | 调整格式
19 | [5 empty] | 19350199007 | 静态平衡阀 | SP45F-16C，DN65 | 个 | 826 |  | 安装 | 调整格式
19 | [5 empty] | 19350199008 | 静态平衡阀 | SP45F-16C，DN80 | 个 | 1032 |  | 安装 | 调整格式
19 | [5 empty] | 19350199009 | 静态平衡阀 | SP45F-16C，DN100 | 个 | 1142 |  | 安装 | 调整格式
19 | [5 empty] | 19350199010 | 静态平衡阀 | SP45F-16C，DN125 | 个 | 1770 |  | 安装 | 调整格式
19 | [5 empty] | 19350199011 | 静态平衡阀 | SP45F-16C，DN150 | 个 | 2879 |  | 安装 | 调整格式
19 | [5 empty] | 19350199012 | 静态平衡阀 | SP45F-16C，DN200 | 个 | 4126 |  | 安装 | 调整格式
19 |  | 其他阀门及阀门部件 | 1941 | 铜自动排气阀 | 194101 | [7 empty] | 调整格式
19 | [5 empty] | 19410199001 | 铜自动排气阀 | AVAX-16T，DN15 | 个 | 15.55 |  | 安装 | 调整格式
19 | [5 empty] | 19410199002 | 铜自动排气阀 | AVAX-16T，DN20 | 个 | 18 |  | 安装 | 调整格式
19 | [5 empty] | 19410199003 | 铜自动排气阀 | AVAX-16T，DN25 | 个 | 21 |  | 安装 | 调整格式
19 |  | 其他阀门及阀门部件 | 1941 | 铜电动二通阀 | 194103 | [7 empty] | 调整格式
19 | [5 empty] | 19410399001 | 铜电动二通阀 | VA7010-16T，DN20 | 个 | 103 |  | 安装 | 调整格式
19 | [5 empty] | 19410399002 | 铜电动二通阀 | VA7010-16T，DN25 | 个 | 125 |  | 安装 | 调整格式
19 | [5 empty] | 19410399003 | 铜电动二通阀 | VA7010-16T，DN32 | 个 | 198 |  | 安装 | 调整格式
22/19 |  | 调节阀 | 1953 | 比例积分电动调节阀 | 195301 | [7 empty] | 调整格式
22/19 | [5 empty] | 19530199001 | 法兰式比例积分电动调节阀 | DN40 1.6Mpa | 台 | 658 | 球墨铸铁、含本体阀门和执行器 | 安装 | 调整格式
22/19 | [5 empty] | 19530199002 | 法兰式比例积分电动调节阀 | DN50 1.6Mpa | 台 | 686 |  | 安装 | 调整格式
22/19 | [5 empty] | 19530199003 | 法兰式比例积分电动调节阀 | DN65 1.6Mpa | 台 | 709.7345 |  | 安装 | 调整格式
22/19 | [5 empty] | 19530199004 | 法兰式比例积分电动调节阀 | DN80 1.6Mpa | 台 | 960.177 |  | 安装 | 调整格式
22/19 | [5 empty] | 19530199005 | 法兰式比例积分电动调节阀 | DN100 1.6Mpa | 台 | 1224.4838 |  | 安装 | 调整格式
22/19 | [5 empty] | 19530199006 | 法兰式比例积分电动调节阀 | DN125 1.6Mpa | 台 | 1471.9764 |  | 安装 | 调整格式
22/19 | [5 empty] | 19530199007 | 法兰式比例积分电动调节阀 | DN150 1.6Mpa | 台 | 1743.0678 |  | 安装 | 调整格式
22/19 | [5 empty] | 19530199008 | 法兰式比例积分电动调节阀 | DN200 1.6Mpa | 台 | 2634.5133 |  | 安装 | 调整格式
22/19 | [5 empty] | 19530199009 | 法兰式比例积分电动调节阀 | DN250 1.6Mpa | 台 | 3728.9086 |  | 安装 | 调整格式
22/19 | [5 empty] | 19530199010 | 法兰式比例积分电动调节阀 | DN300 1.6Mpa | 台 | 4512.0944 |  | 安装 | 调整格式
22/19 | [5 empty] | 19530199011 | 螺纹式比例积分电动调节阀 | DN40 1.6Mpa | 台 | 627 | 不锈钢、含本体阀门和执行器 | 安装 | 调整格式
22/19 | [5 empty] | 19530199012 | 螺纹式比例积分电动调节阀 | DN50 1.6Mpa | 台 | 660 |  | 安装 | 调整格式
22/19 | [5 empty] | 19530199013 | 螺纹式比例积分电动调节阀 | DN65 1.6Mpa | 台 | 709.7345 |  | 安装 | 调整格式
22/19 | [5 empty] | 19530199014 | 螺纹式比例积分电动调节阀 | DN80 1.6Mpa | 台 | 960.177 |  | 安装 | 调整格式
22/19 |  | 水锤吸纳器 | 1957 | 水锤吸纳器 | 195701 | [7 empty] | 调整格式
22/19 | [5 empty] | 19570199001 | 法兰式水锤吸纳器 | 不锈钢 DN80 1.6Mpa | 个 | 644.67 |  | 安装 | 调整格式
22/19 | [5 empty] | 19570199002 | 法兰式水锤吸纳器 | 不锈钢 DN100 1.6Mpa | 个 | 669.31 |  | 安装 | 调整格式
22/19 | [5 empty] | 19570199003 | 法兰式水锤吸纳器 | 不锈钢 DN125 1.6Mpa | 个 | 818.16 |  | 安装 | 调整格式
22/19 | [5 empty] | 19570199004 | 法兰式水锤吸纳器 | 不锈钢 DN150 1.6Mpa | 个 | 843.82 |  | 安装 | 调整格式
22/19 | [5 empty] | 19570199005 | 法兰式水锤吸纳器 | 不锈钢 DN80 2.5Mpa | 个 | 649.81 |  | 安装 | 调整格式
22/19 | [5 empty] | 19570199006 | 法兰式水锤吸纳器 | 不锈钢 DN100 2.5Mpa | 个 | 676.49 |  | 安装 | 调整格式
22/19 | [5 empty] | 19570199007 | 法兰式水锤吸纳器 | 不锈钢 DN125 2.5Mpa | 个 | 820.21 |  | 安装 | 调整格式
22/19 | [5 empty] | 19570199008 | 法兰式水锤吸纳器 | 不锈钢 DN150 2.5Mpa | 个 | 974.19 |  | 安装 | 调整格式
18/19 |  | 管接头 | 1815 | 橡胶软接头 | 181501 | [7 empty] | 调整格式
18/19 | [5 empty] | 18150199001 | 橡胶软接头 | KXT-16，DN50 | 个 | 69.3 |  | 安装 | 调整格式
18/19 | [5 empty] | 18150199002 | 橡胶软接头 | KXT-16，DN65 | 个 | 84 |  | 安装 | 调整格式
18/19 | [5 empty] | 18150199003 | 橡胶软接头 | KXT-16，DN80 | 个 | 100.8 |  | 安装 | 调整格式
18/19 | [5 empty] | 18150199004 | 橡胶软接头 | KXT-16，DN100 | 个 | 123.2 |  | 安装 | 调整格式
18/19 | [5 empty] | 18150199005 | 橡胶软接头 | KXT-16，DN125 | 个 | 169.4 |  | 安装 | 调整格式
18/19 | [5 empty] | 18150199006 | 橡胶软接头 | KXT-16，DN150 | 个 | 231 |  | 安装 | 调整格式
18/19 | [5 empty] | 18150199007 | 橡胶软接头 | KXT-16，DN200 | 个 | 328.25 |  | 安装 | 调整格式
18/19 | [5 empty] | 18150199008 | 橡胶软接头 | KXT-16，DN250 | 个 | 489.6 |  | 安装 | 调整格式
18/19 | [5 empty] | 18150199009 | 橡胶软接头 | KXT-16，DN300 | 个 | 597 |  | 安装 | 调整格式
18/19 | [5 empty] | 18150199010 | 橡胶软接头 | KXT-16，DN350 | 个 | 846 |  | 安装 | 调整格式
18/19 | [5 empty] | 18150199011 | 橡胶软接头 | KXT-16，DN400 | 个 | 1095 |  | 安装 | 调整格式
18/19 | [5 empty] | 18150199012 | 螺纹橡胶软接头 | DN15，1.6MPa | 个 | 17.836 |  | 安装 | 调整格式
18/19 | [5 empty] | 18150199013 | 螺纹橡胶软接头 | DN20，1.6MPa | 个 | 21.56 |  | 安装 | 调整格式
18/19 | [5 empty] | 18150199014 | 螺纹橡胶软接头 | DN25，1.6MPa | 个 | 35.4858 |  | 安装 | 调整格式
18/19 | [5 empty] | 18150199015 | 螺纹橡胶软接头 | DN32，1.6MPa | 个 | 51.94 |  | 安装 | 调整格式
18/19 | [5 empty] | 18150199016 | 螺纹橡胶软接头 | DN40，1.6MPa | 个 | 65.66 |  | 安装 | 调整格式
18/19 | [5 empty] | 18150199017 | 螺纹橡胶软接头 | DN50，1.6MPa | 个 | 80.25 |  | 安装 | 调整格式
18/19 |  | 管接头 | 1815 | 铸铁伸缩节 | 181503 | [7 empty] | 调整格式
18/19 | [5 empty] | 18150399001 | 法兰铸铁伸缩节 | DN50 | 个 | 87.4582 |  | 安装 | 调整格式
18/19 | [5 empty] | 18150399002 | 法兰铸铁伸缩节 | DN65 | 个 | 102.6295 |  | 安装 | 调整格式
18/19 | [5 empty] | 18150399003 | 法兰铸铁伸缩节 | DN80 | 个 | 119.5857 |  | 安装 | 调整格式
18/19 | [5 empty] | 18150399004 | 法兰铸铁伸缩节 | DN100 | 个 | 141.004 |  | 安装 | 调整格式
18/19 | [5 empty] | 18150399005 | 法兰铸铁伸缩节 | DN125 | 个 | 214.1833 |  | 安装 | 调整格式
18/19 | [5 empty] | 18150399006 | 法兰铸铁伸缩节 | DN150 | 个 | 256.1275 |  | 安装 | 调整格式
18/19 | [5 empty] | 18150399007 | 法兰铸铁伸缩节 | DN200 | 个 | 342.6932 |  | 安装 | 调整格式
18/19 | [5 empty] | 18150399008 | 法兰铸铁伸缩节 | DN250 | 个 | 469.4183 |  | 安装 | 调整格式
18/19 | [5 empty] | 18150399009 | 法兰铸铁伸缩节 | DN300 | 个 | 585.4343 |  | 安装 | 调整格式
18/19 |  | 管接头 | 1815 | 不锈钢软接头 | 181505 | [7 empty] | 调整格式
18/19 | [5 empty] | 18150599001 | 法兰不锈钢软接头 | DN50 1.6Mpa | 个 | 104.68 |  | 安装 | 调整格式
18/19 | [5 empty] | 18150599002 | 法兰不锈钢软接头 | DN65 1.6Mpa | 个 | 136.66 |  | 安装 | 调整格式
18/19 | [5 empty] | 18150599003 | 法兰不锈钢软接头 | DN80 1.6Mpa | 个 | 162.83 |  | 安装 | 调整格式
18/19 | [5 empty] | 18150599004 | 法兰不锈钢软接头 | DN100 1.6Mpa | 个 | 219.8205 |  | 安装 | 调整格式
18/19 | [5 empty] | 18150599005 | 法兰不锈钢软接头 | DN125 1.6Mpa | 个 | 258.79 |  | 安装 | 调整格式
18/19 | [5 empty] | 18150599006 | 法兰不锈钢软接头 | DN150 1.6Mpa | 个 | 352.45 |  | 安装 | 调整格式
18/19 | [5 empty] | 18150599007 | 法兰不锈钢软接头 | DN200 1.6Mpa | 个 | 485.52 |  | 安装 | 调整格式
18/19 | [5 empty] | 18150599008 | 法兰不锈钢软接头 | DN250 1.6Mpa | 个 | 789.21 |  | 安装 | 调整格式
18/19 | [5 empty] | 18150599009 | 法兰不锈钢软接头 | DN300 1.6Mpa | 个 | 935.24 |  | 安装 | 调整格式
18/19 | [5 empty] | 18150599010 | 法兰不锈钢软接头 | DN350 1.6Mpa | 个 | 1382.65 |  | 安装 | 调整格式
18/19 | [5 empty] | 18150599011 | 法兰不锈钢软接头 | DN400 1.6Mpa | 个 | 1632.71 |  | 安装 | 调整格式
18/19 | [5 empty] | 18150599012 | 螺纹不锈钢软接头 | DN15 | 个 | 17.6701 |  | 安装 | 调整格式
18/19 | [5 empty] | 18150599013 | 螺纹不锈钢软接头 | DN20 | 个 | 21.5373 |  | 安装 | 调整格式
18/19 | [5 empty] | 18150599014 | 螺纹不锈钢软接头 | DN25 | 个 | 35.3997 |  | 安装 | 调整格式
18/19 | [5 empty] | 18150599015 | 螺纹不锈钢软接头 | DN32 | 个 | 43.0746 |  | 安装 | 调整格式
18/19 | [5 empty] | 18150599016 | 螺纹不锈钢软接头 | DN40 | 个 | 67.7057 |  | 安装 | 调整格式
18/19 | [5 empty] | 18150599017 | 螺纹不锈钢软接头 | DN50 | 个 | 101.5586 |  | 安装 | 调整格式
18/19 |  | Y型过滤器 | 1819 | Y型过滤器 | 181902 | [7 empty] | 调整格式
18/19 | [5 empty] | 18190299001 | Y型过滤器 | GL41H-16Q，DN50 | 个 | 104.544 |  | 安装 | 调整格式
18/19 | [5 empty] | 18190299002 | Y型过滤器 | GL41H-16Q，DN65 | 个 | 125.136 |  | 安装 | 调整格式
18/19 | [5 empty] | 18190299003 | Y型过滤器 | GL41H-16Q，DN80 | 个 | 183.54 |  | 安装 | 调整格式
18/19 | [5 empty] | 18190299004 | Y型过滤器 | GL41H-16Q，DN100 | 个 | 215.24 |  | 安装 | 调整格式
18/19 | [5 empty] | 18190299005 | Y型过滤器 | GL41H-16Q，DN125 | 个 | 316.8 |  | 安装 | 调整格式
18/19 | [5 empty] | 18190299006 | Y型过滤器 | GL41H-16Q，DN150 | 个 | 410.52 |  | 安装 | 调整格式
18/19 | [5 empty] | 18190299007 | Y型过滤器 | GL41H-16Q，DN200 | 个 | 675.25 |  | 安装 | 调整格式
18/19 | [5 empty] | 18190299008 | Y型过滤器 | GL41H-16Q，DN250 | 个 | 1025 |  | 安装 | 调整格式
18/19 | [5 empty] | 18190299009 | Y型过滤器 | GL41H-16Q，DN300 | 个 | 1425.61 |  | 安装 | 调整格式
18/19 | [5 empty] | 18190299010 | Y型过滤器 | GL41H-16Q，DN350 | 个 | 2497.44 |  | 安装 | 调整格式
18/19 | [5 empty] | 18190299011 | Y型过滤器 | GL41H-16Q，DN400 | 个 | 3278.88 |  | 安装 | 调整格式
18/19 | [5 empty] | 18190299012 | Y型过滤器 | GL41H-16Q，DN450 | 个 | 4330.92 |  | 安装 | 调整格式
18/19 | [5 empty] | 18190299013 | Y型过滤器 | GL41H-16Q，DN500 | 个 | 6315.84 |  | 安装 | 调整格式
18/19 | [5 empty] | 18190299014 | 螺纹Y型黄铜过滤器 | DN15 | 个 | 15.4518 |  | 安装 | 调整格式
18/19 | [5 empty] | 18190299015 | 螺纹Y型黄铜过滤器 | DN20 | 个 | 24.3761 |  | 安装 | 调整格式
18/19 | [5 empty] | 18190299016 | 螺纹Y型黄铜过滤器 | DN25 | 个 | 33.6064 |  | 安装 | 调整格式
18/19 | [5 empty] | 18190299017 | 螺纹Y型黄铜过滤器 | DN32 | 个 | 50.1291 |  | 安装 | 调整格式
18/19 | [5 empty] | 18190299018 | 螺纹Y型黄铜过滤器 | DN40 | 个 | 69.9155 |  | 安装 | 调整格式
18/19 | [5 empty] | 18190299019 | 螺纹Y型黄铜过滤器 | DN50 | 个 | 122.6454 |  | 安装 | 调整格式
18/19 |  | 管道支架、吊架 | 1827 | 综合支吊架 | 182701 | [7 empty] | 调整格式
18/19 | [5 empty] | 18270199001 | 综合支吊架 |  | kg | 7.1136 |  | 安装 | 调整格式
18/19 |  | 管道支架、吊架 | 1827 | 抗震支吊架 | 182703 | [7 empty] | 调整格式
18/19 | [5 empty] | 18270399001 | 抗震支吊架 |  | kg | 13.4246 |  | 安装 | 调整格式
18/19 |  | 其他管件 | 1831 | 阻火圈 | 183101 | [7 empty] | 调整格式
18/19 | [5 empty] | 18310199001 | 不锈钢阻火圈 | ZHQ50 | 个 | 5.52 |  | 安装 | 调整格式
18/19 | [5 empty] | 18310199002 | 不锈钢阻火圈 | ZHQ75 | 个 | 6.9 |  | 安装 | 调整格式
18/19 | [5 empty] | 18310199003 | 不锈钢阻火圈 | ZHQ110 | 个 | 10.12 |  | 安装 | 调整格式
18/19 | [5 empty] | 18310199004 | 不锈钢阻火圈 | ZHQ160 | 个 | 13.8 |  | 安装 | 调整格式
18/19 | [5 empty] | 18310199005 | 不锈钢阻火圈 | ZHQ200 | 个 | 32.2 |  | 安装 | 调整格式
20 | 法兰及其垫片 | [11 empty] | 调整格式
20 |  | 钢制法兰 | 2001 | 碳钢平焊法兰 | 200103 | [7 empty] | 调整格式
20 | [5 empty] | 20010399001 | 碳钢平焊法兰 | DN50 1.0MPa | 片 | 15.7282 |  | 安装 | 调整格式
20 | [5 empty] | 20010399002 | 碳钢平焊法兰 | DN65 1.0MPa | 片 | 21.3723 |  | 安装 | 调整格式
20 | [5 empty] | 20010399003 | 碳钢平焊法兰 | DN80 1.0MPa | 片 | 24.3825 |  | 安装 | 调整格式
20 | [5 empty] | 20010399004 | 碳钢平焊法兰 | DN100 1.0MPa | 片 | 30.1771 |  | 安装 | 调整格式
20 | [5 empty] | 20010399005 | 碳钢平焊法兰 | DN125 1.0MPa | 片 | 40.6375 |  | 安装 | 调整格式
20 | [5 empty] | 20010399006 | 碳钢平焊法兰 | DN150 1.0MPa | 片 | 46.0558 |  | 安装 | 调整格式
20 | [5 empty] | 20010399007 | 碳钢平焊法兰 | DN200 1.0MPa | 片 | 62.0097 |  | 安装 | 调整格式
20 | [5 empty] | 20010399008 | 碳钢平焊法兰 | DN250 1.0MPa | 片 | 80.5224 |  | 安装 | 调整格式
20 | [5 empty] | 20010399009 | 碳钢平焊法兰 | DN300 1.0MPa | 片 | 97.0784 |  | 安装 | 调整格式
20 | [5 empty] | 20010399010 | 碳钢平焊法兰 | DN350 1.0MPa | 片 | 119.6547 |  | 安装 | 调整格式
20 | [5 empty] | 20010399011 | 碳钢平焊法兰 | DN400 1.0MPa | 片 | 164.0549 |  | 安装 | 调整格式
20 | [5 empty] | 20010399012 | 碳钢平焊法兰 | DN450 1.0MPa | 片 | 183.6211 |  | 安装 | 调整格式
20 | [5 empty] | 20010399013 | 碳钢平焊法兰 | DN500 1.0MPa | 片 | 208.4551 |  | 安装 | 调整格式
20 | [5 empty] | 20010399014 | 碳钢平焊法兰 | DN600 1.0MPa | 片 | 296.5029 |  | 安装 | 调整格式
20 | [5 empty] | 20010399015 | 碳钢平焊法兰 | DN800 1.0MPa | 片 | 579.4599 |  | 安装 | 调整格式
20 | [5 empty] | 20010399016 | 碳钢平焊法兰 | DN1000 1.0MPa | 片 | 797.6981 |  | 安装 | 调整格式
20 | [5 empty] | 20010399017 | 碳钢平焊法兰 | DN1200 1.0MPa | 片 | 1166.4453 |  | 安装 | 调整格式
20 | [5 empty] | 20010399018 | 碳钢平焊法兰 | DN50 1.6MPa | 片 | 19.6414 |  | 安装 | 调整格式
20 | [5 empty] | 20010399019 | 碳钢平焊法兰 | DN65 1.6MPa | 片 | 26.0381 |  | 安装 | 调整格式
20 | [5 empty] | 20010399020 | 碳钢平焊法兰 | DN80 1.6MPa | 片 | 27.9194 |  | 安装 | 调整格式
20 | [5 empty] | 20010399021 | 碳钢平焊法兰 | DN100 1.6MPa | 片 | 36.1222 |  | 安装 | 调整格式
20 | [5 empty] | 20010399022 | 碳钢平焊法兰 | DN125 1.6MPa | 片 | 48.6897 |  | 安装 | 调整格式
20 | [5 empty] | 20010399023 | 碳钢平焊法兰 | DN150 1.6MPa | 片 | 59.6016 |  | 安装 | 调整格式
20 | [5 empty] | 20010399024 | 碳钢平焊法兰 | DN200 1.6MPa | 片 | 76.0071 |  | 安装 | 调整格式
20 | [5 empty] | 20010399025 | 碳钢平焊法兰 | DN250 1.6MPa | 片 | 118.1496 |  | 安装 | 调整格式
20 | [5 empty] | 20010399026 | 碳钢平焊法兰 | DN300 1.6MPa | 片 | 136.2107 |  | 安装 | 调整格式
20 | [5 empty] | 20010399027 | 碳钢平焊法兰 | DN350 1.6MPa | 片 | 175.3431 |  | 安装 | 调整格式
20 | [5 empty] | 20010399028 | 碳钢平焊法兰 | DN400 1.6MPa | 片 | 233.2891 |  | 安装 | 调整格式
20 | [5 empty] | 20010399029 | 碳钢平焊法兰 | DN450 1.6MPa | 片 | 302.5232 |  | 安装 | 调整格式
20 | [5 empty] | 20010399030 | 碳钢平焊法兰 | DN500 1.6MPa | 片 | 414.6525 |  | 安装 | 调整格式
20 | [5 empty] | 20010399031 | 碳钢平焊法兰 | DN600 1.6MPa | 片 | 604.2939 |  | 安装 | 调整格式
20 | [5 empty] | 20010399032 | 碳钢平焊法兰 | DN800 1.6MPa | 片 | 918.1054 |  | 安装 | 调整格式
20 | [5 empty] | 20010399033 | 碳钢平焊法兰 | DN1000 1.6MPa | 片 | 1753.4307 |  | 安装 | 调整格式
20 | [5 empty] | 20010399034 | 碳钢平焊法兰 | DN1200 1.6MPa | 片 | 2769 |  | 安装 | 调整格式
20 |  | 钢制法兰 | 2001 | 沟槽法兰 | 200105 | [7 empty] | 调整格式
20 | [5 empty] | 20010599001 | 沟槽法兰 | DN50 Q235 1.6MPa | 片 | 23.3362 |  | 安装 | 调整格式
20 | [5 empty] | 20010599002 | 沟槽法兰 | DN65 Q235 1.6MPa | 片 | 24.754 |  | 安装 | 调整格式
20 | [5 empty] | 20010599003 | 沟槽法兰 | DN100 Q235 1.6MPa | 片 | 28.0371 |  | 安装 | 调整格式
20 | [5 empty] | 20010599004 | 沟槽法兰 | DN125 Q235 1.6MPa | 片 | 42.4015 |  | 安装 | 调整格式
20 | [5 empty] | 20010599005 | 沟槽法兰 | DN150 Q235 1.6MPa | 片 | 46.6706 |  | 安装 | 调整格式
20 | [5 empty] | 20010599006 | 沟槽法兰 | DN200 Q235 1.6MPa | 片 | 80.6129 |  | 安装 | 调整格式
20 | [5 empty] | 20010599007 | 沟槽法兰 | DN250 Q235 1.6MPa | 片 | 149.2857 |  | 安装 | 调整格式
20 |  | 不锈钢法兰 | 2003 | 不锈钢平焊法兰 | 200301 | [7 empty] | 调整格式
20 | [5 empty] | 20030199001 | 不锈钢平焊法兰 | DN50 1.0MPa | 片 | 38.8579 |  | 安装 | 调整格式
20 | [5 empty] | 20030199002 | 不锈钢平焊法兰 | DN65 1.0MPa | 片 | 52.8021 |  | 安装 | 调整格式
20 | [5 empty] | 20030199003 | 不锈钢平焊法兰 | DN80 1.0MPa | 片 | 60.239 |  | 安装 | 调整格式
20 | [5 empty] | 20030199004 | 不锈钢平焊法兰 | DN100 1.0MPa | 片 | 74.5551 |  | 安装 | 调整格式
20 | [5 empty] | 20030199005 | 不锈钢平焊法兰 | DN125 1.0MPa | 片 | 100.3984 |  | 安装 | 调整格式
20 | [5 empty] | 20030199006 | 不锈钢平焊法兰 | DN150 1.0MPa | 片 | 113.7849 |  | 安装 | 调整格式
20 | [5 empty] | 20030199007 | 不锈钢平焊法兰 | DN200 1.0MPa | 片 | 153.2005 |  | 安装 | 调整格式
20 | [5 empty] | 20030199008 | 不锈钢平焊法兰 | DN250 1.0MPa | 片 | 198.9376 |  | 安装 | 调整格式
20 | [5 empty] | 20030199009 | 不锈钢平焊法兰 | DN300 1.0MPa | 片 | 239.8406 |  | 安装 | 调整格式
20 | [5 empty] | 20030199010 | 不锈钢平焊法兰 | DN350 1.0MPa | 片 | 295.6175 |  | 安装 | 调整格式
20 | [5 empty] | 20030199011 | 不锈钢平焊法兰 | DN400 1.0MPa | 片 | 405.3121 |  | 安装 | 调整格式
20 | [5 empty] | 20030199012 | 不锈钢平焊法兰 | DN450 1.0MPa | 片 | 453.6521 |  | 安装 | 调整格式
20 | [5 empty] | 20030199013 | 不锈钢平焊法兰 | DN500 1.0MPa | 片 | 515.0066 |  | 安装 | 调整格式
20 | [5 empty] | 20030199014 | 不锈钢平焊法兰 | DN600 1.0MPa | 片 | 732.5365 |  | 安装 | 调整格式
20 | [5 empty] | 20030199015 | 不锈钢平焊法兰 | DN50 1.6MPa | 片 | 48.5403 |  | 安装 | 调整格式
20 | [5 empty] | 20030199016 | 不锈钢平焊法兰 | DN65 1.6MPa | 片 | 59.1585 |  | 安装 | 调整格式
20 | [5 empty] | 20030199017 | 不锈钢平焊法兰 | DN80 1.6MPa | 片 | 64.278 |  | 安装 | 调整格式
20 | [5 empty] | 20030199018 | 不锈钢平焊法兰 | DN100 1.6MPa | 片 | 78.878 |  | 安装 | 调整格式
20 | [5 empty] | 20030199019 | 不锈钢平焊法兰 | DN125 1.6MPa | 片 | 97.4599 |  | 安装 | 调整格式
20 | [5 empty] | 20030199020 | 不锈钢平焊法兰 | DN150 1.6MPa | 片 | 129.1248 |  | 安装 | 调整格式
20 | [5 empty] | 20030199021 | 不锈钢平焊法兰 | DN200 1.6MPa | 片 | 177.2859 |  | 安装 | 调整格式
20 | [5 empty] | 20030199022 | 不锈钢平焊法兰 | DN250 1.6MPa | 片 | 249.9068 |  | 安装 | 调整格式
20 | [5 empty] | 20030199023 | 不锈钢平焊法兰 | DN300 1.6MPa | 片 | 347.9355 |  | 安装 | 调整格式
20 | [5 empty] | 20030199024 | 不锈钢平焊法兰 | DN350 1.6MPa | 片 | 456.4 |  | 安装 | 调整格式
20 | [5 empty] | 20030199025 | 不锈钢平焊法兰 | DN400 1.6MPa | 片 | 589.88 |  | 安装 | 调整格式
20 | [5 empty] | 20030199026 | 不锈钢平焊法兰 | DN450 1.6MPa | 片 | 770.39 |  | 安装 | 调整格式
20 | [5 empty] | 20030199027 | 不锈钢平焊法兰 | DN500 1.6MPa | 片 | 1068.7 |  | 安装 | 调整格式
20 | [5 empty] | 20030199028 | 不锈钢平焊法兰 | DN600 1.6MPa | 片 | 1678.63 |  | 安装 | 调整格式
21 | 洁具及燃气器具 | [11 empty] | 调整格式
21 |  | 淋浴器 | 2107 | 淋浴器 | 210701 | [7 empty] | 调整格式
21 | [5 empty] | 21070199001 | 成套淋浴器 | 材质铜镀铬、不锈钢 冷热软管式 （中档） | 套 | 210.16 | 含莲蓬头 | 安装 | 调整格式
21 | [5 empty] | 21070199002 | 成套淋浴器 | 材质铜镀铬、不锈钢 冷热软管式 （高档） | 套 | 512.62 | 含莲蓬头 | 安装 | 调整格式
21 | [5 empty] | 21070199003 | 成套淋浴器 | 材质铜镀铬、不锈钢 冷热钢管软管组合式 （中档） | 套 | 328.02 | 含莲蓬头 | 安装 | 调整格式
21 | [5 empty] | 21070199004 | 成套淋浴器 | 材质铜镀铬、不锈钢 冷热钢管软管组合式 （高档） | 套 | 820 | 含莲蓬头 | 安装 | 调整格式
21 |  | 台盆（洗脸盆、洗手盆） | 2109 | 洗脸盆 | 210901 | [7 empty] | 调整格式
21 | [5 empty] | 21090199001 | 台式洗脸盆 | 高档 台式 | 套 | 531 | 含去水器 | 安装 | 调整格式
21 | [5 empty] | 21090199002 | 台式洗脸盆 | 中档 台式 | 套 | 224 | 含去水器 | 安装 | 调整格式
21 |  | 洗涤盆、化验盆 | 2113 | 拖把池 | 211301 | [7 empty] | 调整格式
21 | [5 empty] | 21130199001 | 拖布盆(污水池) | 陶瓷 540×450 | 套 | 121.9697 | 含去水器 | 安装 | 调整格式
21 | [5 empty] | 21130199002 | 拖布盆(污水池) | 陶瓷 460×400 | 套 | 94.0227 | 含去水器 | 安装 | 调整格式
21 |  | 蹲便器 | 2115 | 蹲式大便器 | 211501 | [7 empty] | 调整格式
21 | [5 empty] | 21150199001 | 大便器延时自闭冲洗阀（手动） | DN20-32 | 个 | 85 |  | 安装 | 调整格式
21 | [5 empty] | 21150199002 | 大便器延时自闭冲洗阀（脚踏） | DN20-32 | 个 | 109 |  | 安装 | 调整格式
21 | [5 empty] | 21150199003 | 蹲式大便器 | 高档 | 套 | 215 | 不带水箱、带存水弯 | 安装 | 调整格式
21 | [5 empty] | 21150199004 | 蹲式大便器 | 中档 | 套 | 115.04 | 不带水箱、带存水弯 | 安装 | 调整格式
21 | [5 empty] | 21150199005 | 蹲式大便器用冲洗低水箱 | 高档 | 套 | 230 | 含水箱内附配件及冲洗管 | 安装 | 调整格式
21 | [5 empty] | 21150199006 | 蹲式大便器用冲洗低水箱 | 中档 | 套 | 132.75 | 含水箱内附配件及冲洗管 | 安装 | 调整格式
21 |  | 坐便器 | 2116 | 坐式大便器 | 211601 | [7 empty] | 调整格式
21 | [5 empty] | 21160199001 | 坐式大便器 | 高档 | 套 | 1856 | 含去水器 | 安装 | 调整格式
21 | [5 empty] | 21160199002 | 坐式大便器 | 中档 | 套 | 780 | 含去水器 | 安装 | 调整格式
21 |  | 小便器 | 2117 | 挂式小便器 | 211701 | [7 empty] | 调整格式
21 | [5 empty] | 21170199001 | 挂式小便器 | 高档 | 套 | 795 | 含去水器 | 安装 | 调整格式
21 | [5 empty] | 21170199002 | 挂式小便器 | 中档 | 套 | 307.6923 | 含去水器 | 安装 | 调整格式
21 |  | 小便器 | 2117 | 立式小便器 | 211703 | [7 empty] | 调整格式
21 | [5 empty] | 21170399001 | 立式小便器 | 高档 | 套 | 1078 | 含去水器 | 安装 | 调整格式
21 | [5 empty] | 21170399002 | 立式小便器 | 中档 | 套 | 398.23 | 含去水器 | 安装 | 调整格式
21 |  | 小便器 | 2117 | 感应一体式小便器 | 211705 | [7 empty] | 调整格式
21 | [5 empty] | 21170599001 | 大、小便器感应器 | 高档 | 个 | 682 | 含去水器 | 安装 | 调整格式
21 | [5 empty] | 21170599002 | 大、小便器感应器 | 中档 | 个 | 336 | 含去水器 | 安装 | 调整格式
21 |  | 排水栓、地漏 | 2119 | 地漏 | 211901 | [7 empty] | 调整格式
21 | [5 empty] | 21190199001 | 不锈钢地漏 | DN50 | 个 | 15 |  | 安装 | 调整格式
21 | [5 empty] | 21190199002 | 不锈钢地漏 | DN75 | 个 | 20 |  | 安装 | 调整格式
21 | [5 empty] | 21190199003 | 不锈钢地漏 | DN100 | 个 | 30 |  | 安装 | 调整格式
21 | [5 empty] | 21190199004 | 不锈钢地漏 | DN150 | 个 | 45 |  | 安装 | 调整格式
21 | [5 empty] | 21190199005 | 塑料地漏 | DN50 | 个 | 2.91 |  | 安装 | 调整格式
21 | [5 empty] | 21190199006 | 塑料地漏 | DN75 | 个 | 3.91 |  | 安装 | 调整格式
21 | [5 empty] | 21190199007 | 塑料地漏 | DN100 | 个 | 6.29 |  | 安装 | 调整格式
21 | [5 empty] | 21190199008 | 塑料地漏 | DN150 | 个 | 7.47 |  | 安装 | 调整格式
21 | [5 empty] | 21190199009 | 不锈钢洗衣机地漏 | DN50 | 个 | 20 |  | 安装 | 调整格式
21 | [5 empty] | 21190199010 | 塑料洗衣机地漏 | DN50 | 个 | 5.14 |  | 安装 | 调整格式
21 |  | 地面扫除口、下水口 | 2121 | 清扫口 | 212101 | [7 empty] | 调整格式
21 | [5 empty] | 21210199001 | 铸铁清扫口 | DN50 | 个 | 11.66 |  | 安装 | 调整格式
21 | [5 empty] | 21210199002 | 铸铁清扫口 | DN75 | 个 | 13.12 |  | 安装 | 调整格式
21 | [5 empty] | 21210199003 | 铸铁清扫口 | DN100 | 个 | 16.88 |  | 安装 | 调整格式
21 | [5 empty] | 21210199004 | 铸铁清扫口 | DN150 | 个 | 23.3 |  | 安装 | 调整格式
21 | [5 empty] | 21210199005 | 塑料清扫口 | DN50 | 个 | 2.9962 |  | 安装 | 调整格式
21 | [5 empty] | 21210199006 | 塑料清扫口 | DN75 | 个 | 6.3616 |  | 安装 | 调整格式
21 | [5 empty] | 21210199007 | 塑料清扫口 | DN100 | 个 | 12.6167 |  | 安装 | 调整格式
21 | [5 empty] | 21210199008 | 塑料清扫口 | DN150 | 个 | 15.6768 |  | 安装 | 调整格式
21 |  | 水嘴、水龙头 | 2123 | PPR水龙头 | 212301 | [7 empty] | 调整格式
21 | [5 empty] | 21230199001 | PPR水龙头 | DN15 | 个 | 4 |  | 安装 | 调整格式
21 | [5 empty] | 21230199002 | PPR水龙头 | DN20 | 个 | 5 |  | 安装 | 调整格式
21 |  | 水嘴、水龙头 | 2123 | 钢水龙头 | 212303 | [7 empty] | 调整格式
21 | [5 empty] | 21230399001 | 不锈钢水龙头 | DN15 | 个 | 15 |  | 安装 | 调整格式
21 | [5 empty] | 21230399002 | 不锈钢水龙头 | DN20 | 个 | 18 |  | 安装 | 调整格式
21 | [5 empty] | 21230399003 | 不锈钢水龙头 | DN25 | 个 | 22 |  | 安装 | 调整格式
21 |  | 水嘴、水龙头 | 2123 | 洗脸盆水龙头 | 212305 | [7 empty] | 调整格式
21 | [5 empty] | 21230599001 | 洗脸盆水龙头冷热 | 高档 | 个 | 350 |  | 安装 | 调整格式
21 | [5 empty] | 21230599002 | 洗脸盆水龙头冷热 | 中档 | 个 | 160 |  | 安装 | 调整格式
21 | [5 empty] | 21230599003 | 洗脸盆水龙头单开 | 高档 | 个 | 135 |  | 安装 | 调整格式
21 | [5 empty] | 21230599004 | 洗脸盆水龙头单开 | 中档 | 个 | 61 |  | 安装 | 调整格式
21 | [5 empty] | 21230599005 | 洗脸盆感应龙头 | 高档 | 个 | 360 |  | 安装 | 调整格式
21 | [5 empty] | 21230599006 | 洗脸盆感应龙头 | 中档 | 个 | 210 |  | 安装 | 调整格式
21 |  | 洁具专用配件 | 2125 | 洁具专用配件 | 212501 | [7 empty] | 调整格式
21 | [5 empty] | 21250199001 | 不锈钢角阀 | DN15 | 付 | 22.1337 |  | 安装 | 调整格式
21 |  | 洁具专用配件 | 2125 | 小便器阀门 | 212503 | [7 empty] | 调整格式
21 | [5 empty] | 21250399001 | 小便器延时自闭冲洗阀（手动） | DN15～20 | 个 | 35 |  | 安装 | 调整格式
22 | 通风空调器材 | [11 empty] | 调整格式
22 |  | 风口 | 2201 | 风口 | 220101 | [7 empty] | 调整格式
22 | [5 empty] | 22010199001 | 铝合金单层百叶风口 |  | 个 | S×280 |  | 安装 | 调整格式
22 | [5 empty] | 22010199002 | 铝合金双层百叶风口 |  | 个 | S×300 |  | 安装 | 调整格式
22 | [5 empty] | 22010199003 | 铝合金防雨百叶风口 |  | 个 | S×300 |  | 安装 | 调整格式
22 | [5 empty] | 22010199004 | 铝合金格栅风口 |  | 个 | S×300 |  | 安装 | 调整格式
22 | [5 empty] | 22010199005 | 门绞式铝合金回风口(带过滤网) |  | 个 | S×270+S×28 |  | 安装 | 调整格式
22 | [5 empty] | 22010199006 | 铝合金侧壁格栅风口 |  | 个 | S×265 |  | 安装 | 调整格式
22 | [5 empty] | 22010199007 | 铝合金侧壁格栅风口(带过滤网) |  | 个 | S×265+S×28 |  | 安装 | 调整格式
22 | [5 empty] | 22010199008 | 铝合金自垂百叶风口 |  | 个 | S×265 |  | 安装 | 调整格式
22 | [5 empty] | 22010199009 | 铝合金方形散流器 |  | 个 | S×300 |  | 安装 | 调整格式
22 | [5 empty] | 22010199010 | 铝合金方形散流器(带调节阀) |  | 个 | S×275+S×230 |  | 安装 | 调整格式
22 | [5 empty] | 22010199011 | 铝合金圆形散流器 |  | 个 | S×690 |  | 安装 | 调整格式
22 | [5 empty] | 22010199012 | 线形风口 |  | 个 | S×270 |  | 安装 | 调整格式
22 | [5 empty] | 22010199013 | 电动正压送风口(带铝合金面板) |  | 个 | S×750+130+S×280 |  | 安装 | 调整格式
22 | [5 empty] | 22010199014 | 正压送风口(带铝合金面板) |  | 个 | S×750+130+S×280 |  | 安装 | 调整格式
22 | [5 empty] | 22010199015 | 正压送风口(带铝合金面板并喷塑) |  | 个 | S×750+130+S×280 |  | 安装 | 调整格式
22 |  | 调节阀 | 2203 | 调节阀 | 220301 | [7 empty] | 调整格式
22 | [5 empty] | 22030199001 | 钢制止回阀 |  | 个 | S×627 |  | 安装 | 调整格式
22 | [5 empty] | 22030199002 | 钢制对开多叶调节阀 |  | 个 | S×680 |  | 安装 | 调整格式
22 | [5 empty] | 22030199003 | 电动多叶调节阀 |  | 个 | S×680+88 |  | 安装 | 调整格式
22 | [5 empty] | 22030199004 | 对开电动调节阀 |  | 个 | S×680+88 |  | 安装 | 调整格式
22 | [5 empty] | 22030199005 | 电动防火阀70℃ |  | 个 | S×680+130 |  | 安装 | 调整格式
22 | [5 empty] | 22030199006 | 电动远控防火阀 |  | 个 | S×680+130 |  | 安装 | 调整格式
22 | [5 empty] | 22030199007 | 电动远控排烟防火阀 |  | 个 | S×680+130 |  | 安装 | 调整格式
22 | [5 empty] | 22030199008 | 电动防火调节阀70℃ |  | 个 | S×680+130 |  | 安装 | 调整格式
22 | [5 empty] | 22030199009 | 全自动防火阀 |  | 个 | S×680+130 |  | 安装 | 调整格式
22 | [5 empty] | 22030199010 | 电动排烟阀 |  | 个 | S×680+130 |  | 安装 | 调整格式
22 | [5 empty] | 22030199011 | 电动排烟防火阀 |  | 个 | S×680+130 |  | 安装 | 调整格式
22 | [5 empty] | 22030199012 | 防火阀70℃、280℃ |  | 个 | S×680+130 |  | 安装 | 调整格式
22 | [5 empty] | 22030199013 | 防火调节阀 |  | 个 | S×650+130 |  | 安装 | 调整格式
22 | [5 empty] | 22030199014 | 排烟防火阀 |  | 个 | S×680+130 |  | 安装 | 调整格式
22 | [5 empty] | 22030199015 | 板式排烟阀 |  | 个 | S×680+130 |  | 安装 | 调整格式
22 | [5 empty] | 22030199016 | 密闭阀 |  | 个 | S×680 |  | 安装 | 调整格式
22 | [5 empty] | 22030199017 | 插板阀 |  | 个 | S×890 |  | 安装 | 调整格式
22 | [5 empty] | 22030199018 | 钢制余压阀 |  | 个 | S×715 |  | 安装 | 调整格式
22 | [5 empty] | 22030199019 | 消声百叶窗 |  | 个 | S×900 |  | 安装 | 调整格式
22 | [5 empty] | 22030199020 | 阻抗复合消声器 |  | 个 | S×310 |  | 安装 | 调整格式
22 | [5 empty] | 22030199021 | 短臂消声弯头 |  | 个 | S×330 |  | 安装 | 调整格式
22 | [5 empty] | 22030199022 | 钢制碟阀 |  | 个 | S×600 |  | 安装 | 调整格式
22 | [5 empty] | 22030199023 | 钢制圆形阀系统 |  | 个 | 按方形阀的1.5倍计算，执行机构价格按136元/个计。 |  | 安装 | 调整格式
22 | [5 empty] | 22030199024 | 消声静压箱 |  | 个 | S×241 |  | 安装 | 调整格式
22 | [5 empty] | 22030199025 | 微孔板消声器 |  | 个 | S×310 |  | 安装 | 调整格式
22 |  | 风管、风道 | 2245 | 金属软风管 | 224501 | [7 empty] | 调整格式
22 | [5 empty] | 22450199001 | 金属软风管 | DN100 带保温 | m | 25 |  | 安装 | 调整格式
22 | [5 empty] | 22450199002 | 金属软风管 | DN150 带保温 | m | 32 |  | 安装 | 调整格式
22 | [5 empty] | 22450199003 | 金属软风管 | DN200 带保温 | m | 38 |  | 安装 | 调整格式
22 | [5 empty] | 22450199004 | 金属软风管 | DN250 带保温 | m | 48 |  | 安装 | 调整格式
22 |  | 风管、风道 | 2245 | 复合风管板 | 224503 | [7 empty] | 调整格式
22 | [5 empty] | 22450399001 | 复合风管 | 带铝箔 30mm | m2 | 30 |  | 安装 | 调整格式
22 | [5 empty] | 22450399002 | 复合风管 | 不带铝箔 30mm | m2 | 27 |  | 安装 | 调整格式
22 | [5 empty] | 22450399003 | 双面彩钢板复合板材 | 厚度25mm内 | m2 | 52 |  | 安装 | 调整格式
22 | [5 empty] | 22450399004 | 单面彩钢板复合板材 | 厚度25mm内 | m2 | 42 |  | 安装 | 调整格式
22 |  | 风管、风道 | 2245 | 玻璃钢风管 | 224505 | [7 empty] | 调整格式
22 | [5 empty] | 22450599001 | 有机玻璃钢风管 | 4mm | m2 | 58 |  | 安装 | 调整格式
22 | [5 empty] | 22450599002 | 有机玻璃钢风管 | 6mm | m2 | 87 |  | 安装 | 调整格式
22 |  | 风机盘管 | 2227 | 风机盘管 | 222701 | [7 empty] | 调整格式
22 | [5 empty] | 22270199001 | 风机盘管 | FP-34Q | 台 | 875.0332 | 参照国内一线品牌 | 安装 | 调整格式
22 | [5 empty] | 22270199002 | 风机盘管 | FP-51Q | 台 | 886.2328 |  | 安装 | 调整格式
22 | [5 empty] | 22270199003 | 风机盘管 | FP-68Q | 台 | 903.2758 |  | 安装 | 调整格式
22 | [5 empty] | 22270199004 | 风机盘管 | FP-85Q | 台 | 961.7884 |  | 安装 | 调整格式
22 | [5 empty] | 22270199005 | 风机盘管 | FP-102Q | 台 | 1010.3586 |  | 安装 | 调整格式
22 | [5 empty] | 22270199006 | 风机盘管 | FP-136Q | 台 | 1053.3687 |  | 安装 | 调整格式
22 | [5 empty] | 22270199007 | 风机盘管 | FP-170Q | 台 | 1196.1045 |  | 安装 | 调整格式
22 | [5 empty] | 22270199008 | 风机盘管 | FP-204Q | 台 | 1595.2191 |  | 安装 | 调整格式
22 | [5 empty] | 22270199009 | 风机盘管 | FP-238Q | 台 | 1732.1824 |  | 安装 | 调整格式
22 |  | 其它材料 | 2261 | 制冷剂 | 226101 | [7 empty] | 调整格式
22 | [5 empty] | 22610199001 | 制冷剂 | R410A | kg | 28 | 包干价 | 安装 | 调整格式
23 | 消防器材 | [11 empty] | 调整格式
23 |  | 灭火器 | 2301 | 二氧化碳灭火器 | 230101 | [7 empty] | 调整格式
23 | [5 empty] | 23010199001 | 手提式二氧化碳灭火器 | MT 3kg | 个 | 89.75 |  | 安装 | 调整格式
23 | [5 empty] | 23010199002 | 手提式二氧化碳灭火器 | MT 5kg | 个 | 158.5 |  | 安装 | 调整格式
23 | [5 empty] | 23010199003 | 手提式二氧化碳灭火器 | MT 7kg | 个 | 217.75 |  | 安装 | 调整格式
23 | [5 empty] | 23010199005 | 推车式二氧化碳灭火器 | MTT 20kg（含推车） | 个 | 1500 |  | 安装 | 调整格式
23 | [5 empty] | 23010199006 | 推车式二氧化碳灭火器 | MTT 24kg（含推车） | 个 | 1800 |  | 安装 | 调整格式
23 |  | 灭火器 | 2301 | ABC干粉灭火器 | 230103 | [7 empty] | 调整格式
23 | [5 empty] | 23010399001 | 手提式ABC干粉灭火器 | MF 3kg | 个 | 41.26 |  | 安装 | 调整格式
23 | [5 empty] | 23010399002 | 手提式ABC干粉灭火器 | MF 4kg | 个 | 47.6 |  | 安装 | 调整格式
23 | [5 empty] | 23010399003 | 手提式ABC干粉灭火器 | MF 5kg | 个 | 56 |  | 安装 | 调整格式
23 | [5 empty] | 23010399004 | 推车式ABC干粉灭火器 | MFT 25kg | 个 | 392.92 |  | 安装 | 调整格式
23 | [5 empty] | 23010399005 | 推车式ABC干粉灭火器 | MFT 35kg | 个 | 457.12 |  | 安装 | 调整格式
23 | [5 empty] | 23010399006 | 推车式ABC干粉灭火器 | MFT 50kg | 个 | 727.43 |  | 安装 | 调整格式
23 | [5 empty] | 23010399007 | 推车式ABC干粉灭火器 | MFT 70kg | 个 | 897.74 |  | 安装 | 调整格式
23 |  | 灭火器 | 2301 | 七氟丙烷灭火器 | 230105 | [7 empty] | 调整格式
23 | [5 empty] | 23010599001 | 七氟丙烷储瓶 | 型号：ZQ90L 储罐容积(L):90 | 瓶组 | 2520 | 不含药剂 | 安装 | 调整格式
23 | [5 empty] | 23010599002 | 七氟丙烷储瓶 | 型号：ZQ120L 储罐容积(L):120 | 瓶组 | 2880 | 不含药剂 | 安装 | 调整格式
23 | [5 empty] | 23010599003 | 七氟丙烷灭火剂 | HFC-227ea | kg | 85 |  | 安装 | 调整格式
23 | [5 empty] | 23010599004 | 七氟丙烷泄压口 | 型号：0.12-J 泄压面积：0.12㎡ 墙壁开孔尺寸：405×405 | 个 | 491.29 |  | 安装 | 调整格式
23 | [5 empty] | 23010599005 | 七氟丙烷泄压口 | 型号：0.25-J 泄压面积：0.25㎡ 墙壁开孔尺寸：805×400 | 个 | 850 |  | 安装 | 调整格式
23 |  | 灭火器 | 2301 | 泡沫灭火器 | 230107 | [7 empty] | 调整格式
23 | [5 empty] | 23010799001 | 泡沫灭火器 | 型号：MJP灭火剂量：3L | 个 | 49.4 |  | 安装 | 调整格式
23 | [5 empty] | 23010799002 | 泡沫灭火器 | 型号：MJP灭火剂量：4L | 个 | 53.14 |  | 安装 | 调整格式
23 | [5 empty] | 23010799003 | 泡沫灭火器 | 型号：MJP灭火剂量：6L | 个 | 66.76 |  | 安装 | 调整格式
23 | [5 empty] | 23010799004 | 泡沫灭火器 | 型号：MJP灭火剂量：9L | 个 | 97.83 |  | 安装 | 调整格式
23 |  | 消火栓 | 2303 | 室外地上消火栓 | 230301 | [7 empty] | 调整格式
23 | [5 empty] | 23030199001 | 地上式消火栓（不含阀门） | 型号：SS1001.0 | 套 | 688.05 |  | 安装 | 调整格式
23 | [5 empty] | 23030199002 | 地上式消火栓（不含阀门） | 型号：SS1001.6 | 套 | 741.8 |  | 安装 | 调整格式
23 | [5 empty] | 23030199003 | 地上式消火栓（不含阀门） | 型号：SS1501.0 | 套 | 952.45 |  | 安装 | 调整格式
23 | [5 empty] | 23030199004 | 地下式消火栓(不含阀门） | 型号：SX65-1.0 | 套 | 473.2 |  | 安装 | 调整格式
23 | [5 empty] | 23030199005 | 地下式消火栓（不含阀门） | 型号：SX100-1.0 | 套 | 712.15 |  | 安装 | 调整格式
23 |  | 消防水泵接合器 | 2305 | 地上式水泵接合器 | 230501 | [7 empty] | 调整格式
23 | [5 empty] | 23050199001 | 地上消防水泵接合器（不含阀门） | SQ DN100 | 台 | 824.6 |  | 安装 | 调整格式
23 | [5 empty] | 23050199002 | 地上消防水泵接合器（不含阀门） | SQ DN150 | 台 | 1079.1 |  | 安装 | 调整格式
23 |  | 消防水泵接合器 | 2305 | 地下式水泵接合器 | 230503 | [7 empty] | 调整格式
23 | [5 empty] | 23050399001 | 地下消防水泵接合器（不含阀门） | SQX DN100 | 台 | 573.065 |  | 安装 | 调整格式
23 | [5 empty] | 23050399002 | 地下消防水泵接合器（不含阀门） | SQX DN150 | 台 | 784.95 |  | 安装 | 调整格式
23 |  | 消防箱、柜 | 2307 | 灭火器箱 | 230701 | [7 empty] | 调整格式
23 | [5 empty] | 23070199001 | 灭火器箱 | 型号：5kg-2/0.4mm 灭火器：2个5kg 箱体厚：0.4mm 材质：铁（单指箱体） | 个 | 49.8 |  | 安装 | 调整格式
23 | [5 empty] | 23070199002 | 灭火器箱 | 型号：5kg-4/0.4mm 灭火器：4个5kg 箱体厚：0.4mm 材质：不锈钢（单指箱体） | 个 | 117.15 |  | 安装 | 调整格式
23 |  | 消防箱、柜 | 2307 | 消火栓箱 | 230705 | [7 empty] | 调整格式
23 | [5 empty] | 23070599001 | 室内消火栓箱(单栓不锈钢门带卷盘) | 箱体规格：800×650×240,消火栓通径：DN50,单口单阀消火栓 1个，纤维衬胶水龙带L=25m 1套，多功能水枪QZ19 1个，自救式软管卷盘JPS0.8-19，L=25m 1套，全铜阀门DN25 1个 | 套 | 413.1 | 1.2厚的底箱+不锈钢门子+水带 | 安装 | 调整格式
23 | [5 empty] | 23070599002 | 室内消火栓箱(单栓不锈钢门带卷盘) | 箱体规格：800×650×240,消火栓通径：DN65,单口单阀消火栓 1个，纤维衬胶水龙带L=25m 1套，多功能水枪QZ19 1个，自救式软管卷盘JPS0.8-19，L=25m 1套，全铜阀门DN25 1个 | 套 | 423.1 | 1.2厚的底箱+不锈钢门子+水带 | 安装 | 调整格式
23 | [5 empty] | 23070599003 | 室内消火栓箱(单栓不锈钢门带卷盘) | 箱体规格：1000×700×240,消火栓通径：DN50,单口单阀消火栓 1个，纤维衬胶水龙带L=25m 1套，多功能水枪QZ19 1个，自救式软管卷盘JPS0.8-19，L=25m 1套，全铜阀门DN25 1个 | 套 | 481.95 | 1.2厚的底箱+不锈钢门子+水带 | 安装 | 调整格式
23 | [5 empty] | 23070599004 | 室内消火栓箱(单栓不锈钢门带卷盘) | 箱体规格：1000×700×240,消火栓通径：DN65,单口单阀消火栓 1个，纤维衬胶水龙带L=25m 1套，多功能水枪QZ19 1个，自救式软管卷盘JPS0.8-19，L=25m 1套，全铜阀门DN25 1个 | 套 | 491.95 | 1.2厚的底箱+不锈钢门子+水带 | 安装 | 调整格式
23 | [5 empty] | 23070599005 | 室内消火栓箱(单栓不锈钢门带卷盘) | 箱体规格：1200×750×240,消火栓通径：DN50,单口单阀消火栓 1个，纤维衬胶水龙带L=25m 1套，多功能水枪QZ19 1个，自救式软管卷盘JPS0.8-19，L=25m 1套，全铜阀门DN25 1个 | 套 | 591.3 | 1.2厚的底箱+不锈钢门子+水带 | 安装 | 调整格式
23 | [5 empty] | 23070599006 | 室内消火栓箱(单栓不锈钢门带卷盘) | 箱体规格：1200×750×240,消火栓通径：DN65,单口单阀消火栓 1个，纤维衬胶水龙带L=25m 1套，多功能水枪QZ19 1个，自救式软管卷盘JPS0.8-19，L=25m 1套，全铜阀门DN25 1个 | 套 | 601.3 | 1.2厚的底箱+不锈钢门子+水带 | 安装 | 调整格式
23 | [5 empty] | 23070599007 | 室内消火栓箱(单栓不锈钢门带卷盘) | 箱体规格：800×650×320,消火栓通径：DN50,单口单阀消火栓 1个，纤维衬胶水龙带L=25m 1套，多功能水枪QZ19 1个，自救式软管卷盘JPS0.8-19，L=25m 1套，全铜阀门DN25 1个 | 套 | 442.8 | 1.2厚的底箱+不锈钢门子+水带 | 安装 | 调整格式
23 | [5 empty] | 23070599008 | 室内消火栓箱(单栓不锈钢门带卷盘) | 箱体规格：800×650×320,消火栓通径：DN65,单口单阀消火栓 1个，纤维衬胶水龙带L=25m 1套，多功能水枪QZ19 1个，自救式软管卷盘JPS0.8-19，L=25m 1套，全铜阀门DN25 1个 | 套 | 452.8 | 1.2厚的底箱+不锈钢门子+水带 | 安装 | 调整格式
23 | [5 empty] | 23070599009 | 室内消火栓箱(单栓不锈钢门带卷盘) | 箱体规格：1000×700×320,消火栓通径：DN50,单口单阀消火栓 1个，纤维衬胶水龙带L=25m 1套，多功能水枪QZ19 1个，自救式软管卷盘JPS0.8-19，L=25m 1套，全铜阀门DN25 1个 | 套 | 500.85 | 1.2厚的底箱+不锈钢门子+水带 | 安装 | 调整格式
23 | [5 empty] | 23070599010 | 室内消火栓箱(单栓不锈钢门带卷盘) | 箱体规格：1000×700×320,消火栓通径：DN65,单口单阀消火栓 1个，纤维衬胶水龙带L=25m 1套，多功能水枪QZ19 1个，自救式软管卷盘JPS0.8-19，L=25m 1套，全铜阀门DN25 1个 | 套 | 510.85 | 1.2厚的底箱+不锈钢门子+水带 | 安装 | 调整格式
23 | [5 empty] | 23070599011 | 室内消火栓箱(单栓不锈钢门带卷盘) | 箱体规格：1200×750×320,消火栓通径：DN50,单口单阀消火栓 1个，纤维衬胶水龙带L=25m 1套，多功能水枪QZ19 1个，自救式软管卷盘JPS0.8-19，L=25m 1套，全铜阀门DN25 1个 | 套 | 608.85 | 1.2厚的底箱+不锈钢门子+水带 | 安装 | 调整格式
23 | [5 empty] | 23070599012 | 室内消火栓箱(单栓铝合金门带卷盘) | 箱体规格：800×650×240，消火栓通径：DN50，单口单阀消火栓 1个，纤维衬胶水龙带L=25m 1套，多功能水枪QZ19 1个，自救式软管卷盘JPS0.8-19，L=25m 1套，全铜阀门DN25 1个 | 套 | 378 | 1.2厚的底箱+铝合金玻璃门子+水带 | 安装 | 调整格式
23 | [5 empty] | 23070599013 | 室内消火栓箱(单栓铝合金门带卷盘) | 箱体规格：800×650×240,消火栓通径：DN65,单口单阀消火栓 1个，纤维衬胶水龙带L=25m 1套，多功能水枪QZ19 1个，自救式软管卷盘JPS0.8-19，L=25m 1套，全铜阀门DN25 1个 | 套 | 388 | 1.2厚的底箱+铝合金玻璃门子+水带 | 安装 | 调整格式
23 | [5 empty] | 23070599014 | 室内消火栓箱(单栓铝合金门带卷盘) | 箱体规格：1000×700×240,消火栓通径：DN50,单口单阀消火栓 1个，纤维衬胶水龙带L=25m 1套，多功能水枪QZ19 1个，自救式软管卷盘JPS0.8-19，L=25m 1套，全铜阀门DN25 1个 | 套 | 422.55 | 1.2厚的底箱+铝合金玻璃门子+水带 | 安装 | 调整格式
23 | [5 empty] | 23070599015 | 室内消火栓箱(单栓铝合金门带卷盘) | 箱体规格：1000×700×240,消火栓通径：DN65,单口单阀消火栓 1个，纤维衬胶水龙带L=25m 1套，多功能水枪QZ19 1个，自救式软管卷盘JPS0.8-19，L=25m 1套，全铜阀门DN25 1个 | 套 | 432.55 | 1.2厚的底箱+铝合金玻璃门子+水带 | 安装 | 调整格式
23 | [5 empty] | 23070599016 | 室内消火栓箱(单栓铝合金门带卷盘) | 箱体规格：1200×750×240,消火栓通径：DN50,单口单阀消火栓 1个，纤维衬胶水龙带L=25m 1套，多功能水枪QZ19 1个，自救式软管卷盘JPS0.8-19，L=25m 1套，全铜阀门DN25 1个 | 套 | 494.1 | 1.2厚的底箱+铝合金玻璃门子+水带 | 安装 | 调整格式
23 | [5 empty] | 23070599017 | 室内消火栓箱(单栓铝合金门带卷盘) | 箱体规格：1200×750×240,消火栓通径：DN65,单口单阀消火栓 1个，纤维衬胶水龙带L=25m 1套，多功能水枪QZ19 1个，自救式软管卷盘JPS0.8-19，L=25m 1套，全铜阀门DN25 1个 | 套 | 504.1 | 1.2厚的底箱+铝合金玻璃门子+水带 | 安装 | 调整格式
23 | [5 empty] | 23070599018 | 室内消火栓箱(单栓铝合金门带卷盘) | 箱体规格：800×650×320,消火栓通径：DN50,单口单阀消火栓 1个，纤维衬胶水龙带L=25m 1套，多功能水枪QZ19 1个，自救式软管卷盘JPS0.8-19，L=25m 1套，全铜阀门DN25 1个 | 套 | 407.7 | 1.2厚的底箱+铝合金玻璃门子+水带 | 安装 | 调整格式
23 | [5 empty] | 23070599019 | 室内消火栓箱(单栓铝合金门带卷盘) | 箱体规格：800×650×320,消火栓通径：DN65,单口单阀消火栓 1个，纤维衬胶水龙带L=25m 1套，多功能水枪QZ19 1个，自救式软管卷盘JPS0.8-19，L=25m 1套，全铜阀门DN25 1个 | 套 | 417.7 | 1.2厚的底箱+铝合金玻璃门子+水带 | 安装 | 调整格式
23 | [5 empty] | 23070599020 | 室内消火栓箱(单栓铝合金门带卷盘) | 箱体规格：1000×700×320,消火栓通径：DN50,单口单阀消火栓 1个，纤维衬胶水龙带L=25m 1套，多功能水枪QZ19 1个，自救式软管卷盘JPS0.8-19，L=25m 1套，全铜阀门DN25 1个 | 套 | 442.8 | 1.2厚的底箱+铝合金玻璃门子+水带 | 安装 | 调整格式
23 | [5 empty] | 23070599021 | 室内消火栓箱(单栓铝合金门带卷盘) | 箱体规格：1000×700×320,消火栓通径：DN65,单口单阀消火栓 1个，纤维衬胶水龙带L=25m 1套，多功能水枪QZ19 1个，自救式软管卷盘JPS0.8-19，L=25m 1套，全铜阀门DN25 1个 | 套 | 452.8 | 1.2厚的底箱+铝合金玻璃门子+水带 | 安装 | 调整格式
23 | [5 empty] | 23070599022 | 室内消火栓箱(单栓铝合金门带卷盘) | 箱体规格：1200×750×320,消火栓通径：DN50,单口单阀消火栓 1个，纤维衬胶水龙带L=25m 1套，多功能水枪QZ19 1个，自救式软管卷盘JPS0.8-19，L=25m 1套，全铜阀门DN25 1个 | 套 | 511.65 | 1.2厚的底箱+铝合金玻璃门子+水带 | 安装 | 调整格式
23 | [5 empty] | 23070599023 | 室内消火栓箱(单栓铝合金门带卷盘) | 箱体规格：1200×750×320,消火栓通径：DN65,单口单阀消火栓 1个，纤维衬胶水龙带L=25m 1套，多功能水枪QZ19 1个，自救式软管卷盘JPS0.8-19，L=25m 1套，全铜阀门DN25 1个 | 套 | 521.65 | 1.2厚的底箱+铝合金玻璃门子+水带 | 安装 | 调整格式
23 | [5 empty] | 23070599024 | 室内消火栓箱(双栓不锈钢门带卷盘) | 箱体规格：1000×700×240,消火栓通径：DN50出口数量：2个,单口单阀消火栓 2个，纤维衬胶水龙带L=25m 1套，多功能水枪QZ19 2个，自救式软管卷盘JPS0.8-19，L=25m 1套，全铜阀门DN25 2个 | 套 | 481.95 | 1.2厚的底箱+不锈钢门子+水带 | 安装 | 调整格式
23 | [5 empty] | 23070599025 | 室内消火栓箱(双栓不锈钢门带卷盘) | 箱体规格：1000×700×240,消火栓通径：DN65出口数量：2个,单口单阀消火栓 2个，纤维衬胶水龙带L=25m 1套，多功能水枪QZ19 2个，自救式软管卷盘JPS0.8-19，L=25m 1套，全铜阀门DN25 2个 | 套 | 491.95 | 1.2厚的底箱+不锈钢门子+水带 | 安装 | 调整格式
23 | [5 empty] | 23070599026 | 室内消火栓箱(双栓不锈钢门带卷盘) | 箱体规格：1200×750×240,消火栓通径：DN50出口数量：2个,单口单阀消火栓 2个，纤维衬胶水龙带L=25m 1套，多功能水枪QZ19 2个，自救式软管卷盘JPS0.8-19，L=25m 1套，全铜阀门DN25 2个 | 套 | 591.3 | 1.2厚的底箱+不锈钢门子+水带 | 安装 | 调整格式
23 | [5 empty] | 23070599027 | 室内消火栓箱(双栓不锈钢门带卷盘) | 箱体规格：1200×750×240,消火栓通径：DN65出口数量：2个,单口单阀消火栓 2个，纤维衬胶水龙带L=25m 1套，多功能水枪QZ19 2个，自救式软管卷盘JPS0.8-19，L=25m 1套，全铜阀门DN25 2个 | 套 | 601.3 | 1.2厚的底箱+不锈钢门子+水带 | 安装 | 调整格式
23 | [5 empty] | 23070599028 | 室内消火栓箱(双栓不锈钢门带卷盘) | 箱体规格：1000×700×320,消火栓通径：DN50出口数量：2个,单口单阀消火栓 2个，纤维衬胶水龙带L=25m 1套，多功能水枪QZ19 2个，自救式软管卷盘JPS0.8-19，L=25m 1套，全铜阀门DN25 2个 | 套 | 500.85 | 1.2厚的底箱+不锈钢门子+水带 | 安装 | 调整格式
23 | [5 empty] | 23070599029 | 室内消火栓箱(双栓不锈钢门带卷盘) | 箱体规格：1000×700×320,消火栓通径：DN65出口数量：2个,单口单阀消火栓 2个，纤维衬胶水龙带L=25m 1套，多功能水枪QZ19 2个，自救式软管卷盘JPS0.8-19，L=25m 1套，全铜阀门DN25 2个 | 套 | 510.85 | 1.2厚的底箱+不锈钢门子+水带 | 安装 | 调整格式
23 | [5 empty] | 23070599030 | 室内消火栓箱(双栓不锈钢门带卷盘) | 箱体规格：1200×750×320,消火栓通径：DN50出口数量：2个,单口单阀消火栓 2个，纤维衬胶水龙带L=25m 1套，多功能水枪QZ19 2个，自救式软管卷盘JPS0.8-19，L=25m 1套，全铜阀门DN25 2个 | 套 | 608.85 | 1.2厚的底箱+不锈钢门子+水带 | 安装 | 调整格式
23 | [5 empty] | 23070599031 | 室内消火栓箱(双栓不锈钢门带卷盘) | 箱体规格：1200×750×320,消火栓通径：DN65出口数量：2个,单口单阀消火栓 2个，纤维衬胶水龙带L=25m 1套，多功能水枪QZ19 2个，自救式软管卷盘JPS0.8-19，L=25m 1套，全铜阀门DN25 2个 | 套 | 618.85 | 1.2厚的底箱+不锈钢门子+水带 | 安装 | 调整格式
23 | [5 empty] | 23070599032 | 室内消火栓箱(双栓铝合金门带卷盘) | 箱体规格：1000×700×240,消火栓通径：DN50出口数量：2个,单口单阀消火栓 2个，纤维衬胶水龙带L=25m 1套，多功能水枪QZ19 2个，自救式软管卷盘JPS0.8-19，L=25m 1套，全铜阀门DN25 2个 | 套 | 422.55 | 1.2厚的底箱+铝合金玻璃门子+水带 | 安装 | 调整格式
23 | [5 empty] | 23070599033 | 室内消火栓箱(双栓铝合金门带卷盘) | 箱体规格：1000×700×240,消火栓通径：DN65出口数量：2个,单口单阀消火栓 2个，纤维衬胶水龙带L=25m 1套，多功能水枪QZ19 2个，自救式软管卷盘JPS0.8-19，L=25m 1套，全铜阀门DN25 2个 | 套 | 432.55 | 1.2厚的底箱+铝合金玻璃门子+水带 | 安装 | 调整格式
23 | [5 empty] | 23070599034 | 室内消火栓箱(双栓铝合金门带卷盘) | 箱体规格：1200×750×240,消火栓通径：DN50出口数量：2个,单口单阀消火栓 2个，纤维衬胶水龙带L=25m 1套，多功能水枪QZ19 2个，自救式软管卷盘JPS0.8-19，L=25m 1套，全铜阀门DN25 2个 | 套 | 494.1 | 1.2厚的底箱+铝合金玻璃门子+水带 | 安装 | 调整格式
23 | [5 empty] | 23070599035 | 室内消火栓箱(双栓铝合金门带卷盘) | 箱体规格：1200×750×240,消火栓通径：DN65出口数量：2个,单口单阀消火栓 2个，纤维衬胶水龙带L=25m 1套，多功能水枪QZ19 2个，自救式软管卷盘JPS0.8-19，L=25m 1套，全铜阀门DN25 2个 | 套 | 504.1 | 1.2厚的底箱+铝合金玻璃门子+水带 | 安装 | 调整格式
23 | [5 empty] | 23070599036 | 室内消火栓箱(双栓铝合金门带卷盘) | 箱体规格：1000×700×320,消火栓通径：DN50出口数量：2个,单口单阀消火栓 2个，纤维衬胶水龙带L=25m 1套，多功能水枪QZ19 2个，自救式软管卷盘JPS0.8-19，L=25m 1套，全铜阀门DN25 2个 | 套 | 442.8 | 1.2厚的底箱+铝合金玻璃门子+水带 | 安装 | 调整格式
23 | [5 empty] | 23070599037 | 室内消火栓箱(双栓铝合金门带卷盘) | 箱体规格：1000×700×320,消火栓通径：DN65出口数量：2个,单口单阀消火栓 2个，纤维衬胶水龙带L=25m 1套，多功能水枪QZ19 2个，自救式软管卷盘JPS0.8-19，L=25m 1套，全铜阀门DN25 2个 | 套 | 452.8 | 1.2厚的底箱+铝合金玻璃门子+水带 | 安装 | 调整格式
23 | [5 empty] | 23070599038 | 室内消火栓箱(双栓铝合金门带卷盘) | 箱体规格：1200×750×320,消火栓通径：DN50出口数量：2个,单口单阀消火栓 2个，纤维衬胶水龙带L=25m 1套，多功能水枪QZ19 2个，自救式软管卷盘JPS0.8-19，L=25m 1套，全铜阀门DN25 2个 | 套 | 511.65 | 1.2厚的底箱+铝合金玻璃门子+水带 | 安装 | 调整格式
23 | [5 empty] | 23070599039 | 室内消火栓箱(双栓铝合金门带卷盘) | 箱体规格：1200×750×320,消火栓通径：DN65出口数量：2个,单口单阀消火栓 2个，纤维衬胶水龙带L=25m 1套，多功能水枪QZ19 2个，自救式软管卷盘JPS0.8-19，L=25m 1套，全铜阀门DN25 2个 | 套 | 521.65 | 1.2厚的底箱+铝合金玻璃门子+水带 | 安装 | 调整格式
23 | [5 empty] | 23070599040 | 室内消火栓箱(单栓铝合金门带卷盘) | 箱体规格：800×650×240,消火栓通径：DN50,单口单阀消火栓 1个，纤维衬胶水龙带L=25m 1套，多功能水枪QZ19 1个，自救式软管卷盘JPS0.8-19，L=25m 1套，全铜阀门DN25 1个 | 套 | 378 | 1.2厚的底箱+铝合金玻璃门子+水带 | 安装 | 调整格式
23 | [5 empty] | 23070599041 | 室内消火栓箱(单栓铝合金门带卷盘) | 箱体规格：800×650×240,消火栓通径：DN65,单口单阀消火栓 1个，纤维衬胶水龙带L=25m 1套，多功能水枪QZ19 1个，自救式软管卷盘JPS0.8-19，L=25m 1套，全铜阀门DN25 1个 | 套 | 388 | 1.2厚的底箱+铝合金玻璃门子+水带 | 安装 | 调整格式
23 |  | 水流指示器 | 2313 | 法兰式水流指示器 | 231301 | [7 empty] | 调整格式
23 | [5 empty] | 23130199001 | 法兰式水流指示器 | DN50 1.6Mpa | 个 | 188.1 |  | 安装 | 调整格式
23 | [5 empty] | 23130199002 | 法兰式水流指示器 | DN65 1.6Mpa | 个 | 220.65 |  | 安装 | 调整格式
23 | [5 empty] | 23130199003 | 法兰式水流指示器 | DN80 1.6Mpa | 个 | 259.8 |  | 安装 | 调整格式
23 | [5 empty] | 23130199004 | 法兰式水流指示器 | DN100 1.6Mpa | 个 | 306.95 |  | 安装 | 调整格式
23 | [5 empty] | 23130199005 | 法兰式水流指示器 | DN150 1.6Mpa | 个 | 483.65 |  | 安装 | 调整格式
23 |  | 水流指示器 | 2313 | 螺纹式水流指示器 | 231303 | [7 empty] | 调整格式
23 | [5 empty] | 23130399001 | 水流指示器（螺纹式 ） | DN65 | 个 | 105.5 |  | 安装 | 调整格式
23 |  | 水流指示器 | 2313 | 马鞍式水流指示器 | 231305 | [7 empty] | 调整格式
23 | [5 empty] | 23130599001 | 马鞍型水流指示器 | DN65 1.6Mpa | 个 | 102.15 |  | 安装 | 调整格式
23 | [5 empty] | 23130599002 | 马鞍型水流指示器 | DN80 1.6Mpa | 个 | 118.05 |  | 安装 | 调整格式
23 | [5 empty] | 23130599003 | 马鞍型水流指示器 | DN100 1.6Mpa | 个 | 120.7 |  | 安装 | 调整格式
23 | [5 empty] | 23130599004 | 马鞍型水流指示器 | DN150 1.6Mpa | 个 | 181.575 |  | 安装 | 调整格式
23 |  | 消防喷头 | 2321 | 直立型玻璃球洒水喷头 | 232101 | [7 empty] | 调整格式
23 | [5 empty] | 23210199001 | 消防自动喷淋头(直立型) | ZSTZ-15/68℃ | 只 | 5.595 |  | 安装 | 调整格式
23 | [5 empty] | 23210199002 | 消防自动喷淋头(直立型) | ZSTZ-20/68℃ | 只 | 7.265 |  | 安装 | 调整格式
23 |  | 消防喷头 | 2321 | 下垂形玻璃球洒水喷头 | 232103 | [7 empty] | 调整格式
23 | [5 empty] | 23210399001 | 消防自动喷淋头(下垂型) | ZSTX-15/68℃ | 只 | 5.895 |  | 安装 | 调整格式
23 | [5 empty] | 23210399002 | 消防自动喷淋头(下垂型) | ZSTX-20/68℃ | 只 | 7.645 |  | 安装 | 调整格式
23 |  | 消防喷头 | 2321 | 墙边形玻璃球洒水喷头 | 232105 | [7 empty] | 调整格式
23 | [5 empty] | 23210599001 | 消防自动喷淋头(通用型) | ZSTP-15/68℃ | 只 | 6.345 |  | 安装 | 调整格式
23 | [5 empty] | 23210599002 | 消防自动喷淋头(通用型) | ZSTP-20/68℃ | 只 | 8.145 |  | 安装 | 调整格式
23 | [5 empty] | 23210599003 | 消防自动喷淋头(边墙型) | ZSTB-15/68℃ | 只 | 9.81 |  | 安装 | 调整格式
23 | [5 empty] | 23210599004 | 消防自动喷淋头(边墙型) | ZSTB-20/68℃ | 只 | 10.295 |  | 安装 | 调整格式
23 |  | 灭火装置专用阀门 | 2325 | 湿式报警阀 | 232501 | [7 empty] | 调整格式
23 | [5 empty] | 23250199001 | 湿式报警阀 | DN65 | 个 | 535.92 |  | 安装 | 调整格式
23 | [5 empty] | 23250199002 | 湿式报警阀 | DN80 | 个 | 703.36 |  | 安装 | 调整格式
23 | [5 empty] | 23250199003 | 湿式报警阀 | DN100 | 个 | 809.5 |  | 安装 | 调整格式
23 | [5 empty] | 23250199004 | 湿式报警阀 | DN150 | 个 | 988 |  | 安装 | 调整格式
23 |  | 火灾报警、警报及消防联动控制装置 | 2339 | 现场报警设备 | 233901 | [7 empty] | 调整格式
23 | [5 empty] | 23390199001 | 点型光电感烟火灾探测器 | 分布智能型，电子编码，指示灯360度可见。 | 只 | 31.9389 |  | 安装 | 调整格式
23 | [5 empty] | 23390199002 | 点型感温火灾探测器（A2R) | 分布智能型，电子编码，指示灯360度可见。 | 只 | 31.0757 |  | 安装 | 调整格式
23 | [5 empty] | 23390199003 | 点型复合式感烟感温火灾探测器 | 二总线无极性，电子编码，占用1个地址点，指示灯360°可见，稳定性强，可使用编码器设置A2R与BS报警类型；出厂默认为A2R型。 | 只 | 51.4475 |  | 安装 | 调整格式
23 | [5 empty] | 23390199004 | 探测器底座 |  | 只 | 2.5896 |  | 安装 | 调整格式
23 | [5 empty] | 23390199005 | 点型光电感烟火灾探测器 | 分布智能型，电子编码，内置CPU，指示灯360度可见。需采用DC24V电源供电，具有级联报警功能，报警声响大于75dB。 | 套 | 90.9655 |  | 安装 | 调整格式
23 | [5 empty] | 23390199006 | 点型感温火灾探测器（A2R） | 分布智能型，电子编码，内置CPU，指示灯360度可见。需采用DC24V电源供电，具有级联报警功能，报警声响大于75dB。 | 套 | 88.7815 |  | 安装 | 调整格式
23 | [5 empty] | 23390199007 | 手动火灾报警按钮 | 一体式超薄结构，电子编码，机械复位。含底座。 | 只 | 30.2125 |  | 安装 | 调整格式
23 | [5 empty] | 23390199008 | 手动火灾报警按钮 | 分体式结构，电子编码，机械复位，具有报警抢占功能。 | 只 | 25.0332 |  | 安装 | 调整格式
23 | [5 empty] | 23390199009 | 手动火灾报警按钮 | 一体式超薄结构，电子编码，机械复位。带电话插孔。含底座。 | 只 | 32.3705 |  | 安装 | 调整格式
23 | [5 empty] | 23390199010 | 手动火灾报警按钮 | 分体式结构，电子编码，带电话插孔。机械复位，具有报警抢占功能。 | 只 | 28.0544 |  | 安装 | 调整格式
23 | [5 empty] | 23390199011 | 消火栓按钮 | 一体式超薄结构，电子编码，机械复位。含底座。 | 只 | 34.0969 |  | 安装 | 调整格式
23 | [5 empty] | 23390199012 | 消火栓按钮 | 分体式结构，电子编码，机械复位，具有启动命令抢占功能。 | 只 | 30.2125 |  | 安装 | 调整格式
23 | [5 empty] | 23390199013 | 手报/消火栓按钮底座 | 结构超薄，螺丝防脱。 | 只 | 6.9057 |  | 安装 | 调整格式
23 | [5 empty] | 23390199014 | 线型光束感烟火灾探测器 | 电子编码型，四线制设备，探测器工作需单独提供DC24V电源。反射式工作原理，最大对射距离100米。探测器内置一键调试功能。具有火警、故障无源触点输出功能。（含反光板2块）。 | 只 | 378.9509 |  | 安装 | 调整格式
23 | [5 empty] | 23390199015 | 线型光束感烟火灾探测器反光板 | 一块反光板支架需安装两块反光板，反光板只可按双数配置。 | 块 | 45.7503 |  | 安装 | 调整格式
23 | [5 empty] | 23390199016 | 火灾声光警报器 | 电子编码型四线制声光警报器.可通过编码设置不同的警报声或单独声、单独光工作状态。 | 只 | 46.4409 |  | 安装 | 调整格式
23 | [5 empty] | 23390199017 | 编址声光底座 |  | 只 | 4.3161 |  | 安装 | 调整格式
23 | [5 empty] | 23390199018 | 火灾声光警报器 | 二总线设备，电子编码，具有声和光的独立设置功能。也可设置为非编址设备使用。具有2种报警音调可选择。 | 只 | 60.425 |  | 安装 | 调整格式
23 | [5 empty] | 23390199019 | 火灾声光警报器 | 四线制设备，电子编码，具有声和光的独立设置功能。具有3种报警音调与语音播报交替动作功能。 | 只 | 103.5857 |  | 安装 | 调整格式
23 | [5 empty] | 23390199020 | 火灾声光警报器 | 二总线设备，电子编码，具有声和光的独立设置功能。 | 只 | 46.4409 |  | 安装 | 调整格式
23 | [5 empty] | 23390199021 | 火灾声警报器 | 二总线设备，电子编码，具有两种不同音调，探测器安装底座形式，适宜吸顶或壁挂式安装。 | 只 | 44.8871 |  | 安装 | 调整格式
23 | [5 empty] | 23390199022 | 火灾声光警报器（非编址型） | 非编码型，声压级80dB～100dB。 | 只 | 39.7078 |  | 安装 | 调整格式
23 | [5 empty] | 23390199023 | 火灾光警报器 | 非编码型，DC24V供电，闪光频率1.0Hz~1.5Hz。 | 只 | 36.255 |  | 安装 | 调整格式
23 | [5 empty] | 23390199024 | 非编址声光底座 |  | 只 | 4.3161 |  | 安装 | 调整格式
23 | [5 empty] | 23390199025 | 火灾声光警报器装饰圈 |  | 只 | 1.2948 |  | 安装 | 调整格式
23 | [5 empty] | 23390199026 | 编码器 | 液晶显示，可对现场总线部件编址、读址、设置、测试等功能，支持Mini USB端口供电。 | 台 | 215.8035 |  | 安装 | 调整格式
23 | [5 empty] | 23390199027 | 独立式光电感烟火灾探测报警器 | 独立使用，内置蜂鸣器，含底座， 含一节3V供电电池，监视状态下，电池寿命≤3年。 | 只 | 77.6892 |  | 安装 | 调整格式
23 | [5 empty] | 23390199028 | 独立式感温火灾探测报警器 | 独立式使用，内置蜂鸣器,含底座，含一节3V供电电池，监视状态下，电池寿命≤3年。 | 套 | 85.4582 |  | 安装 | 调整格式
23 |  | 火灾报警、警报及消防联动控制装置 | 2339 | 模块接口设备 | 233903 | [7 empty] | 调整格式
23 | [5 empty] | 23390399001 | 输入模块 | 电子编码，内置MCU，接收开关量（常开或常闭）信号进行报警。与JBF5131可替换使用。 | 只 | 21.6494 |  | 安装 | 调整格式
23 | [5 empty] | 23390399002 | 输入/输出模块 | 二总线设备，电子编码，内置MCU，启动后输出无源触点，触点容量为DC30V2A，具有线路检测功能。 | 只 | 32.664 |  | 安装 | 调整格式
23 | [5 empty] | 23390399003 | 输入/输出模块 | 二总线设备，电子编码，内置MCU，启动后输出无源触点，触点容量为DC30V/2A，具有线路检测功能。 | 只 | 32.664 |  | 安装 | 调整格式
23 | [5 empty] | 23390399004 | 输入/输出模块 | 二总线设备，电子编码，内置MCU，有源脉冲输出DC30V/1.5A/100ms或持续有源输出控制DC24V继电器。具有线路检测功能。 | 只 | 40.2603 |  | 安装 | 调整格式
23 | [5 empty] | 23390399005 | 输入/输出模块 | 电池储能型二总线控制模块，启动后脉冲输出DC24V/60mA/120ms，随后持续输出DC12V/16mA/4h。具有线路检测功能。 | 只 | 60.7703 |  | 安装 | 调整格式
23 | [5 empty] | 23390399006 | 输入/输出模块 | 二总线设备，电子编码，内置MCU，一组无源输出触点，触点容量AC250V/1A。可接入AC220V控制回路使用，含底座。 | 套 | 40.2603 |  | 安装 | 调整格式
23 | [5 empty] | 23390399007 | 模块底座 |  | 只 | 3.7981 |  | 安装 | 调整格式
23 | [5 empty] | 23390399008 | 输出模块 | 二总线设备，应急广播切换专用模块，输出带载功率60W,具有扬声器丢失报警功能。含底座。 | 套 | 38.741 |  | 安装 | 调整格式
23 | [5 empty] | 23390399009 | 隔离模块 | 不占用回路地址，自恢复型，支持环形布线。 | 只 | 20.1301 |  | 安装 | 调整格式
23 | [5 empty] | 23390399010 | 隔离模块底座 |  | 只 | 3.7981 |  | 安装 | 调整格式
23 | [5 empty] | 23390399011 | 输入/输出模块 | 非编码型，2线制，用于控制消防设备。有源输出，无源常开点应答，含底座。 | 套 | 36.4622 |  | 安装 | 调整格式
23 | [5 empty] | 23390399012 | 中继模块 | 四线制设备，电子编码，插拔式结构，用于扩展总线回路容量使用，不含底座。 | 套 | 43.2988 |  | 安装 | 调整格式
23 | [5 empty] | 23390399013 | 中继模块 | 非编址设备，用于延长回路总线通讯距离或是提高总线带载能力，不可级联使用。需为其工作提供DC24V电源。 | 只 | 113.9442 |  | 安装 | 调整格式
23 | [5 empty] | 23390399014 | CAN中继模块 | 延长CAN总线通讯距离。需为其工作提供DC24V电源。含底座。 | 套 | 379.8141 |  | 安装 | 调整格式
23 | [5 empty] | 23390399015 | 火灾显示盘 | 二总线设备，断码液晶显示方式，具有跨回路、跨控制器显示报警信息等功能，每回路带载数量15台。 | 台 | 278.7835 |  | 安装 | 调整格式
23 | [5 empty] | 23390399016 | 火灾显示盘 | 二总线设备，汉字液晶显示方式，具有跨回路、跨控制器显示报警信息等功能，每回路带载数量15台。 | 台 | 362.3426 |  | 安装 | 调整格式
23 |  | 火灾报警、警报及消防联动控制装置 | 2339 | 火灾报警控制器（壁挂式） | 233905 | [7 empty] | 调整格式
23 | [5 empty] | 23390599001 | 火灾报警控制器 | 壁挂式单回路，2.8英寸液晶屏，内置WIFI模块，支持APP无线调试及云端报警功能，满载容量50点，带打印功能，含备电。 | 台 | 1251.66 |  | 安装 | 调整格式
23 | [5 empty] | 23390599002 | 火灾报警控制器 | 壁挂式单回路，2.8英寸液晶屏，内置WIFI模块，支持APP无线调试及云端报警功能，满载容量100点，带打印功能，含备电。 | 台 | 1424.3028 |  | 安装 | 调整格式
23 | [5 empty] | 23390599003 | 火灾报警控制器 消防联动控制器 | 壁挂式2回路，4.3寸液晶屏，2回路，带6路专线控制、8路总线控制单元，带打印、联网功能，含备电。 | 台 | 2158.0345 |  | 安装 | 调整格式
23 | [5 empty] | 23390599004 | 火灾报警控制器 | 壁挂式2回路，4.3寸液晶屏，2回路，带打印、联网功能，含备电。 | 台 | 1899.0704 |  | 安装 | 调整格式
23 | [5 empty] | 23390599005 | 火灾报警控制器消防联动控制器 | 壁挂式，1回路，含200个地址报警点和联动点，7寸液晶屏，含一套8路多线手动控制盘。带打印功能，主机对外输出2A，控制器含备电。 | 台 | 2632.8021 |  | 安装 | 调整格式
23 | [5 empty] | 23390599006 | 火灾报警控制器消防联动控制器 | 壁挂式，2回路，含400个地址报警点和联动点，7寸液晶屏，含一套8路多线手动控制盘。带打印功能，主机对外输出2A，控制器含备电。 | 台 | 3496.0159 |  | 安装 | 调整格式
23 | [5 empty] | 23390599007 | 火灾报警控制器消防联动控制器 | 壁挂式，3回路，含600个地址报警点和联动点，7寸液晶屏，含一套8路多线手动控制盘。带打印功能，主机对外输出2A，控制器含备电。 | 台 | 4359.2297 |  | 安装 | 调整格式
23 | [5 empty] | 23390599008 | 火灾报警控制器消防联动控制器 | 壁挂式，4回路，含800个地址报警点和联动点，7寸液晶屏，含一套8路多线手动控制盘。带打印功能，主机对外输出2A，控制器含备电。 | 台 | 5222.4436 |  | 安装 | 调整格式
23 | [5 empty] | 23390599009 | 火灾报警控制器消防联动控制器 | 壁挂式，5回路，含1000个地址报警点和联动点，7寸液晶屏，含一套8路多线手动控制盘。带打印功能，主机对外输出2A，控制器含备电。 | 台 | 6258.3001 |  | 安装 | 调整格式
23 | [5 empty] | 23390599010 | 火灾报警控制器消防联动控制器 | 壁挂式，6回路，含1200个地址报警点和联动点，7寸液晶屏，含一套8路多线手动控制盘。带打印功能，主机对外输出2A，控制器含备电。 | 台 | 7121.5139 |  | 安装 | 调整格式
23 | [5 empty] | 23390599011 | 火灾报警控制器消防联动控制器 | 壁挂式，7回路，含1400个地址报警点和联动点，7寸液晶屏，含一套8路多线手动控制盘。带打印功能，主机对外输出2A，控制器含备电。 | 台 | 7984.7278 |  | 安装 | 调整格式
23 | [5 empty] | 23390599012 | 火灾报警控制器消防联动控制器 | 壁挂式，8回路，含1600个地址报警点和联动点，7寸液晶屏，含一套8路多线手动控制盘。带打印功能，主机对外输出2A，控制器含备电。 | 台 | 8847.9416 |  | 安装 | 调整格式
23 |  | 火灾报警、警报及消防联动控制装置 | 2339 | 火灾报警控制器(立柜式/琴台式) | 233907 | [7 empty] | 调整格式
23 | [5 empty] | 23390799001 | 火灾报警控制器/消防联动控制器 | 立柜式/琴台式，不含柜（琴台），1回路，含200个地址报警点和联动点，7寸液晶屏，含一套8路多线手动控制盘。带打印功能，含控制器系统电源和一路联动电源，不含备电，需单独购买12V12AH蓄电池一组。 | 台 | 2701.8592 |  | 安装 | 调整格式
23 | [5 empty] | 23390799002 | 火灾报警控制器/消防联动控制器 | 立柜式/琴台式，不含柜（琴台），2回路，含400个地址报警点和联动点，7寸液晶屏，含一套8路多线手动控制盘。带打印功能，含控制器系统电源和一路联动电源，不含备电，需单独购买12V12AH蓄电池一组。 | 台 | 3426.9588 |  | 安装 | 调整格式
23 | [5 empty] | 23390799003 | 火灾报警控制器/消防联动控制器 | 立柜式/琴台式，不含柜（琴台），3回路，含600个地址报警点和联动点，7寸液晶屏，含一套8路多线手动控制盘。带打印功能，含控制器系统电源和一路联动电源，不含备电，需单独购买12V12AH蓄电池一组。 | 台 | 4152.0584 |  | 安装 | 调整格式
23 | [5 empty] | 23390799004 | 火灾报警控制器/消防联动控制器 | 立柜式/琴台式，不含柜（琴台），4回路，含800个地址报警点和联动点，7寸液晶屏，含一套8路多线手动控制盘。带打印功能，含控制器系统电源和一路联动电源，不含备电，需单独购买12V12AH蓄电池一组。 | 台 | 4877.158 |  | 安装 | 调整格式
23 | [5 empty] | 23390799005 | 火灾报警控制器/消防联动控制器 | 立柜式/琴台式，不含柜（琴台），5回路，含1000个地址报警点和联动点，7寸液晶屏，含一套8路多线手动控制盘。带打印功能，含控制器系统电源和一路联动电源，不含备电，需单独购买12V12AH蓄电池一组。 | 台 | 5602.2576 |  | 安装 | 调整格式
23 | [5 empty] | 23390799006 | 火灾报警控制器/消防联动控制器 | 立柜式/琴台式，不含柜（琴台），6回路，含1200个地址报警点和联动点，7寸液晶屏，含一套8路多线手动控制盘。带打印功能，含控制器系统电源和一路联动电源，不含备电，需单独购买12V12AH蓄电池一组。 | 台 | 6327.3572 |  | 安装 | 调整格式
23 | [5 empty] | 23390799007 | 火灾报警控制器/消防联动控制器 | 立柜式/琴台式，不含柜（琴台），7回路，含1400个地址报警点和联动点，7寸液晶屏，含一套8路多线手动控制盘。带打印功能，含控制器系统电源和一路联动电源，不含备电，需单独购买12V12AH蓄电池一组。 | 台 | 7052.4568 |  | 安装 | 调整格式
23 | [5 empty] | 23390799008 | 火灾报警控制器/消防联动控制器 | 立柜式/琴台式，不含柜（琴台），8回路，含1600个地址报警点和联动点，7寸液晶屏，含一套8路多线手动控制盘。带打印功能，含控制器系统电源和一路联动电源，不含备电，需单独购买12V12AH蓄电池一组。 | 台 | 7777.5564 |  | 安装 | 调整格式
23 | [5 empty] | 23390799009 | 火灾报警控制器/消防联动控制器 | 立柜式/琴台式，不含柜（琴台），10回路，含2000个地址报警点和联动点，7寸液晶屏，含一套8路多线手动控制盘。带打印功能，含控制器系统电源和一路联动电源，不含备电，需单独购买12V17AH蓄电池一组。 | 台 | 9227.7556 |  | 安装 | 调整格式
23 | [5 empty] | 23390799010 | 火灾报警控制器/消防联动控制器 | 立柜式/琴台式，不含柜（琴台），12回路，含2400个地址报警点和联动点，7寸液晶屏，含一套8路多线手动控制盘。带打印功能，含控制器系统电源和一路联动电源，不含备电，需单独购买12V17AH蓄电池一组。 | 台 | 10677.9548 |  | 安装 | 调整格式
23 | [5 empty] | 23390799011 | 火灾报警控制器/消防联动控制器 | 立柜式/琴台式，不含柜（琴台），14回路，含2800个地址报警点和联动点，7寸液晶屏，含一套8路多线手动控制盘。带打印功能，含控制器系统电源和一路联动电源，不含备电，需单独购买12V17AH蓄电池一组。 | 台 | 12128.1541 |  | 安装 | 调整格式
23 | [5 empty] | 23390799012 | 火灾报警控制器/消防联动控制器 | 立柜式/琴台式，不含柜（琴台），16回路，含3200个地址报警点和联动点，7寸液晶屏，含一套8路多线手动控制盘。带打印功能，含控制器系统电源和一路联动电源，不含备电，需单独购买12V17AH蓄电池一组。 | 台 | 13578.3533 |  | 安装 | 调整格式
23 | [5 empty] | 23390799013 | 火灾报警控制器/消防联动控制器 | 立柜式/琴台式，不含柜（琴台），18回路，含3600个地址报警点和联动点，7寸液晶屏，含一套8路多线手动控制盘。带打印功能，含控制器系统电源和一路联动电源，不含备电，需单独购买12V24AH蓄电池一组。 | 台 | 15028.5525 |  | 安装 | 调整格式
23 | [5 empty] | 23390799014 | 火灾报警控制器/消防联动控制器 | 立柜式/琴台式，不含柜（琴台），20回路，含4000个地址报警点和联动点，7寸液晶屏，含一套8路多线手动控制盘。带打印功能，含控制器系统电源和一路联动电源，不含备电，需单独购买12V24AH蓄电池一组。 | 台 | 16478.7517 |  | 安装 | 调整格式
23 | [5 empty] | 23390799015 | 火灾报警控制器/消防联动控制器 | 立柜式/琴台式，不含柜（琴台），22回路，含4400个地址报警点和联动点，7寸液晶屏，含一套8路多线手动控制盘。带打印功能，含控制器系统电源和一路联动电源，不含备电，需单独购买12V24AH蓄电池一组。 | 台 | 17928.9509 |  | 安装 | 调整格式
23 | [5 empty] | 23390799016 | 火灾报警控制器/消防联动控制器 | 立柜式/琴台式，不含柜（琴台），24回路，含4800个地址报警点和联动点，7寸液晶屏，含一套8路多线手动控制盘。带打印功能，含控制器系统电源和一路联动电源，不含备电，需单独购买12V24AH蓄电池一组。 | 台 | 19379.1501 |  | 安装 | 调整格式
23 | [5 empty] | 23390799017 | 火灾报警控制器/消防联动控制器 | 立柜式/琴台式，不含柜（琴台），26回路，含5200个地址报警点和联动点，7寸液晶屏，含一套8路多线手动控制盘。带打印功能，含控制器系统电源和一路联动电源，不含备电，需单独购买12V24AH蓄电池一组。 | 台 | 19836.6534 |  | 安装 | 调整格式
23 | [5 empty] | 23390799018 | 火灾报警控制器/消防联动控制器 | 立柜式/琴台式，不含柜（琴台），28回路，含5600个地址报警点和联动点，7寸液晶屏，含一套8路多线手动控制盘。带打印功能，含控制器系统电源和一路联动电源，不含备电，需单独购买12V24AH蓄电池一组。 | 台 | 20294.1567 |  | 安装 | 调整格式
23 | [5 empty] | 23390799019 | 火灾报警控制器/消防联动控制器 | 立柜式/琴台式，不含柜（琴台），30回路，含6000个地址报警点和联动点，7寸液晶屏，含一套8路多线手动控制盘。带打印功能，含控制器系统电源和一路联动电源，不含备电，需单独购买12V24AH蓄电池一组。 | 台 | 20751.66 |  | 安装 | 调整格式
23 | [5 empty] | 23390799020 | 火灾报警控制器/消防联动控制器 | 立柜式/琴台式，不含柜（琴台），32回路，含6400个地址报警点和联动点，7寸液晶屏，含一套8路多线手动控制盘。带打印功能，含控制器系统电源和一路联动电源，不含备电，需单独购买12V24AH蓄电池一组。 | 台 | 21209.1633 |  | 安装 | 调整格式
23 |  | 火灾报警、警报及消防联动控制装置 | 2339 | 消防联动控制系统单元 | 233909 | [7 empty] | 调整格式
23 | [5 empty] | 23390999001 | 多线控制盘 | 入柜式2U，8路多线控制，每路一启一停一回答。 | 套 | 525.6972 |  | 安装 | 调整格式
23 | [5 empty] | 23390999002 | 总线控制盘 | 入柜式4U，90点总线手动联动控制。 | 套 | 500.664 |  | 安装 | 调整格式
23 |  | 火灾报警、警报及消防联动控制装置 | 2339 | 气体灭火系统 | 233911 | [7 empty] | 调整格式
23 | [5 empty] | 23391199001 | 火灾报警控制器 气体灭火控制器 | 壁挂式单区报警、灭火控制器，2.8液晶屏，1个报警回路，1个联动灭火回路。最大满载80点，内置WIFI模块，支持APP无线调试及云端报警功能。带打印、联网功能，含备电。 | 台 | 2183.9309 |  | 安装 | 调整格式
23 | [5 empty] | 23391199002 | 气体灭火控制器 | 壁挂式4区灭火控制器。具有4个联动灭火回路，每个回路满载80点，带联网功能，含备电。 | 台 | 2244.3559 |  | 安装 | 调整格式
23 | [5 empty] | 23391199003 | 气体灭火控制器 | 壁挂式2区灭火控制器。具有2个联动灭火回路，每个回路满载80点，带联网功能，含备电。 | 台 | 1899.0704 |  | 安装 | 调整格式
23 | [5 empty] | 23391199004 | 气体灭火控制器 | 壁挂式单区灭火控制器，2.8寸液晶屏，1个联动灭火回路。最大满载80点，内置WIFI模块，支持APP无线调试及云端报警功能。带打印、联网功能，含备电。 | 台 | 1726.4276 |  | 安装 | 调整格式
23 | [5 empty] | 23391199005 | 火灾报警控制器 气体灭火控制器 | 壁挂式2区报警/灭火控制器，4.3寸液晶屏，2个报警回路，2个灭火回路。报警单回路满载200点，灭火单回路满载80点，带打印、联网功能，含备电。 | 台 | 3021.2483 |  | 安装 | 调整格式
23 | [5 empty] | 23391199006 | 气体灭火控制器 | 壁挂式4区灭火控制器，4.3寸液晶屏，具有4个灭火回路，每个灭火回路满载80点，带联网功能，含备电。 | 台 | 2244.3559 |  | 安装 | 调整格式
23 | [5 empty] | 23391199007 | 气体灭火控制器 | 壁挂式2区灭火控制器，4.3寸液晶屏，具有2个灭火回路，每个灭火回路满载80点，带联网功能，含备电。 | 台 | 1899.0704 |  | 安装 | 调整格式
23 | [5 empty] | 23391199008 | 气体释放警报器 | 二总线设备，电子编码。外形尺寸：353mm长 ×143mm高×24mm厚。 | 只 | 112.2178 |  | 安装 | 调整格式
23 | [5 empty] | 23391199009 | 气体释放警报器 | 二总线设备，可根据不同需求设置为编址或是非编址模式，IP65防护等级。 | 只 | 129.4821 |  | 安装 | 调整格式
23 | [5 empty] | 23391199010 | 紧急启停按钮 | 二总线设备，电子编码。用于气体灭火系统紧急启动、停止控制，需配接防护盒共同使用。防护等级IP65。 | 只 | 103.5857 |  | 安装 | 调整格式
23 | [5 empty] | 23391199011 | 紧急启停按钮 | 二总线设备，电子编码。用于气体灭火系统紧急启动、停止控制。 | 只 | 56.1089 |  | 安装 | 调整格式
23 | [5 empty] | 23391199012 | 气溶胶灭火装置控制盒 | 用于气体灭火控制主机控制气溶胶灭火装置时使用，每气灭分区配接≤6只。 | 只 | 47.4768 |  | 安装 | 调整格式
23 | [5 empty] | 23391199013 | 紧急启停按钮 | 编址型，占两个连续地址，用于气体灭火系统紧急启动、停止控制，同时具备手自动转换功能，外形尺寸∶95mm长 ×115mm 高×47.5mm厚。 | 只 | 164.0106 |  | 安装 | 调整格式
23 | [5 empty] | 23391199014 | 火灾声警报器 | 非编码型，工作电流≤25mA。 | 只 | 44.8871 |  | 安装 | 调整格式
23 |  | 火灾报警、警报及消防联动控制装置 | 2339 | 消防电源类产品 | 233915 | [7 empty] | 调整格式
23 | [5 empty] | 23391599001 | 消防联动电源 | 入柜2U，面板式安装,DC27V,20A输出，不含电池。 | 台 | 1208.4993 |  | 安装 | 调整格式
23 | [5 empty] | 23391599002 | 消防联动电源 | 入柜内置式安装,DC27V，10A输出，不含电池。 | 台 | 612.8818 |  | 安装 | 调整格式
23 | [5 empty] | 23391599003 | 蓄电池 | 12V7AH,入柜内置式安装，1组两节。 | 组 | 188.1806 |  | 安装 | 调整格式
23 | [5 empty] | 23391599004 | 蓄电池 | 12V10AH,入柜内置式安装，1组两节。 | 组 | 326.2948 |  | 安装 | 调整格式
23 | [5 empty] | 23391599005 | 蓄电池 | 12V12AH，1组两节。 | 组 | 371.1819 |  | 安装 | 调整格式
23 | [5 empty] | 23391599006 | 蓄电池 | 12V17AH，1组两节。 | 组 | 440.239 |  | 安装 | 调整格式
23 | [5 empty] | 23391599007 | 蓄电池 | 12V24AH，1组两节。 | 组 | 733.7317 |  | 安装 | 调整格式
23 | [5 empty] | 23391599008 | 壁挂式联动直流供电单元 | 主备电一体，27V单路输出，不含电池，需单独购买12V7AH电池2节。 | 台 | 1142.0319 |  | 安装 | 调整格式
23 | [5 empty] | 23391599009 | 壁挂式联动直流供电单元 | 主备电一体，27V单路输出，不含电池，需单独购买12V10AH电池2节。 | 台 | 1320.7171 |  | 安装 | 调整格式
23 | [5 empty] | 23391599010 | 壁挂式联动直流供电单元 | 主备电一体，27V单路输出，不含电池，需单独购买12V17AH电池2节。 | 台 | 1804.1169 |  | 安装 | 调整格式
23 | [5 empty] | 23391599011 | 立式机柜 | 30U容量，外形尺寸：550mm宽×480mm厚×1770mm高。 | 台 | 1234.3958 |  | 安装 | 调整格式
23 | [5 empty] | 23391599012 | 双琴台式机柜 | 12U×2容量，外形尺寸：1080mm宽×800mm厚×1245mm高。 | 台 | 1778.2205 |  | 安装 | 调整格式
23 | [5 empty] | 23391599013 | 单琴台式机柜 | 12U容量，外形尺寸：545mm宽×800mm厚×1245mm高。 | 台 | 1346.6135 |  | 安装 | 调整格式
23 | [5 empty] | 23391599014 | CRT单琴台式机柜 | 外形尺寸：545mm宽×800mm厚×1245mm高；预留19英寸16:10液晶显示器窗口。 | 台 | 1709.1633 |  | 安装 | 调整格式
23 | [5 empty] | 23391599015 | 消防控制室图形显示装置 | 单琴台机柜式（含琴台）,一体式设备，DC24V电源供电，液晶屏尺寸18.5寸，含鼠标、键盘，自带单琴台。 | 台 | 7078.3533 |  | 安装 | 调整格式
23 | [5 empty] | 23391599016 | 消防控制室图形显示装置 | 入柜/壁挂式,一体式设备，DC24V电源供电，液晶屏尺寸18.5寸，含鼠标、键盘。可入柜/壁挂安装 | 台 | 6042.4967 |  | 安装 | 调整格式
23 |  | 火灾报警、警报及消防联动控制装置 | 2339 | 配套产品 | 233917 | [7 empty] | 调整格式
23 | [5 empty] | 23391799001 | 4模块箱 | 可装入4只模块，外形尺寸：360mm长×260mm高×72mm厚。 | 台 | 66.4675 |  | 安装 | 调整格式
23 | [5 empty] | 23391799002 | 8模块箱 | 可装入8只模块，外形尺寸：360mm长×520mm高×72mm厚。 | 台 | 127.7556 |  | 安装 | 调整格式
23 |  | 火灾报警、警报及消防联动控制装置 | 2339 | 智慧青瞳系统 | 233921 | [7 empty] | 调整格式
23 | [5 empty] | 23392199001 | 图像型火灾探测器 | 高清可见光和近红外双波段的图像型火灾探测器，4mm焦距，可实时监测火焰、烟雾等多维特征信息。无缝对接火灾报警控制系统。单模SC光纤接口(25KM)和10/100M 自适应网口二选一与监控部分通讯，报警声不小于85dB。需配合监控部分使用。注：需使用专用DC24V电源供电。 | 台 | 4382.4701 |  | 安装 | 调整格式
23 | [5 empty] | 23392199002 | 图像型火灾探测器 | 高清可见光和近红外双波段的图像型火灾探测器，6mm焦距可实时监测火焰、烟雾等多维特征信息。无缝对接火灾报警控制系统。单模SC光纤接口(25KM)，报警声不小于85dB。需配合监控部分使用。注：需使用专用DC24V电源供电。 | 台 | 5697.2112 |  | 安装 | 调整格式
23 | [5 empty] | 23392199003 | 图像型火灾探测器 | 高清可见光和近红外双波段的图像型火灾探测器，8mm焦距可实时监测火焰、烟雾等多维特征信息。无缝对接火灾报警控制系统。单模SC光纤接口(25KM)和10/100M 自适应网口二选一与监控部分通讯，报警声不小于85dB。需配合监控部分使用。注：需使用专用DC24V电源供电。 | 台 | 4382.4701 |  | 安装 | 调整格式
23 | [5 empty] | 23392199004 | 图像型火灾探测器 | 高清可见光和高灵敏度热成像双光谱成像架构的图像型火灾探测器，8mm焦距，可实时监测火焰、温度、烟雾等多维特征信息。无缝对接火灾报警控制系统。单模SC光纤接口(25KM)，报警声不小于85dB。需配合监控部分使用。注：需使用专用DC24V电源供电。 | 台 | 11102.2576 |  | 安装 | 调整格式
23 | [5 empty] | 23392199005 | 探测器支架 | 根据安装位置采购，默认鸭嘴支架。 | 个 | 189.907 |  | 安装 | 调整格式
23 | [5 empty] | 23392199006 | 图像火灾传输设备箱（4路） | 最多接入4个图像型火灾探测器，输入AC220V，输出DC24V电源。 | 个 | 3452.8552 |  | 安装 | 调整格式
23 | [5 empty] | 23392199007 | 图像型火灾探测器 | 64路，CAN总线接口*1，一体式设备，尺寸：L 325 mm×W 442 mm×H 310 mm。 | 台 | 10766.2683 |  | 安装 | 调整格式
23 | [5 empty] | 23392199008 | 图像型火灾探测器 | 128路，CAN总线接口*1，一体式设备，尺寸：L 325 mm×W 442 mm×H 310 mm。 | 台 | 14608.2337 |  | 安装 | 调整格式
23 | [5 empty] | 23392199009 | 图像型火灾探测器 | 256路，CAN总线接口*1，一体式设备，尺寸：L 325 mm×W 442 mm×H 310 mm。 | 台 | 21912.3506 |  | 安装 | 调整格式
23 | [5 empty] | 23392199010 | 图像型火灾探测器 | 64路，CAN总线接口*1，一体式设备，自带单琴台，尺寸：L 545 mm×W 800 mm×H 1245 mm。 | 台 | 13984.0637 |  | 安装 | 调整格式
23 | [5 empty] | 23392199011 | 图像型火灾探测器 | 128路，CAN总线接口*1，一体式设备，自带单琴台，尺寸：L 545 mm×W 800 mm×H 1245 mm。 | 台 | 18990.7039 |  | 安装 | 调整格式
23 | [5 empty] | 23392199012 | 图像型火灾探测器 | 256路，CAN总线接口*1，一体式设备，自带单琴台，尺寸：L 545 mm×W 800 mm×H 1245 mm。 | 台 | 28459.4954 |  | 安装 | 调整格式
23 | [5 empty] | 23392199013 | 图像型火灾探测器 | 64路，CAN总线接口*1，一体式设备，尺寸：L 325 mm×W 442 mm×H 310 mm。 | 台 | 13984.0637 |  | 安装 | 调整格式
23 | [5 empty] | 23392199014 | 图像型火灾探测器 | 需配合VFD/SF-JBF-DG08探测部分使用，规格：128路，CAN总线接口*1，一体式设备，尺寸：L 325 mm×W 442 mm×H 310 mm。 | 台 | 18990.7039 |  | 安装 | 调整格式
23 | [5 empty] | 23392199015 | 图像型火灾探测器 | 256路，CAN总线接口*1，一体式设备，尺寸：L 325 mm×W 442 mm×H 310 mm。 | 台 | 28459.4954 |  | 安装 | 调整格式
23 | [5 empty] | 23392199016 | 图像型火灾探测器 | 64路，CAN总线接口*1，一体式设备，自带单琴台，尺寸：L 545 mm×W 800 mm×H 1245 mm。 | 台 | 13984.0637 |  | 安装 | 调整格式
23 | [5 empty] | 23392199017 | 图像型火灾探测器 | 128路，CAN总线接口*1，一体式设备，自带单琴台，尺寸：L 545 mm×W 800 mm×H 1245 mm。 | 台 | 18990.7039 |  | 安装 | 调整格式
23 | [5 empty] | 23392199018 | 图像型火灾探测器 | 256路，CAN总线接口*1，一体式设备，自带单琴台，尺寸：L 545 mm×W 800 mm×H 1245 mm。 | 台 | 28459.4954 |  | 安装 | 调整格式
23 | [5 empty] | 23392199019 | 图像型火灾探测器 | 高清可见光和高灵敏度热成像双光谱成像架构的图像型火灾探测器，8mm焦距，可实时监测火焰、温度、烟雾等多维特征信息。智能自动雨刷。防爆标志：Ex db Ⅱ C T6 Gb / Ex tb Ⅲ C T80℃ Db。单模SC光纤接口(25KM)。需配合监控部分使用。注：需使用专用DC24V电源供电。 | 台 | 18698.5392 |  | 安装 | 调整格式
23 | [5 empty] | 23392199020 | 图像型火灾探测器 | 规格：64路，CAN总线接口*1，一体式设备，自带单琴台，尺寸：L 545 mm×W 800 mm×H 1245 mm。需配合探测部分使用。 | 台 | 10766.2683 |  | 安装 | 调整格式
23 | [5 empty] | 23392199021 | 图像型火灾探测器 | 规格：128路，CAN总线接口*1，一体式设备，自带单琴台，尺寸：L 545 mm×W 800 mm×H 1245 mm。需配合探测部分使用。 | 台 | 14608.2337 |  | 安装 | 调整格式
23 | [5 empty] | 23392199022 | 图像型火灾探测器 | 规格：256路，CAN总线接口*1，一体式设备，自带单琴台，尺寸：L 545 mm×W 800 mm×H 1245 mm。需配合探测部分使用。 | 台 | 21912.3506 |  | 安装 | 调整格式
23 |  | 火灾报警、警报及消防联动控制装置 | 2339 | 余压监控系统 | 233923 | [7 empty] | 调整格式
23 | [5 empty] | 23392399001 | 消防应急疏散余压监控器 | 壁挂式，7寸液晶屏，单回路，满载容量62台余压控制器，带打印、联网功能，含2节12V/4.5Ah备用电池。外型尺寸：L410mm×W123mm×H540mm。 | 台 | 4116.8659 |  | 安装 | 调整格式
23 | [5 empty] | 23392399002 | 消防应急疏散余压控制器 | 标准35mm导轨式安装，外型尺寸：L160mm×W87mm× H60mm，采用AC220V供电。产品满足GB16806-2006《消防联动控制系统》电动控制装置标准要求，与余压监控器采用二总线连接，电子编码，配有液晶显示屏，可连接63只余压探测器、1个泄压风阀执行器、1个风机状态感知器（选配）。 | 个 | 664.0106 |  | 安装 | 调整格式
23 | [5 empty] | 23392399003 | 消防应急疏散余压探测器 | 二总线设备，电子编码，内置MCU，实时监测被控区域内余压值变化情况，使用LED二极管指示报警状态。编址范围1-63。外型尺寸：L100mm×W96mm×H36mm。含气管座，不含连接气管，气管内径为Φ5mm。 | 只 | 351.9256 |  | 安装 | 调整格式
23 | [5 empty] | 23392399004 | 消防应急疏散余压探测器 | 二总线设备，电子编码，内置MCU，实时监测被控区域内余压值变化情况。使用LCD液晶显示余压值。编址范围1-63。外型尺寸：L100mm×W96mm×H36mm。含气管座，不含连接气管，气管内径为Φ5mm。 | 只 | 394.4223 |  | 安装 | 调整格式
23 | [5 empty] | 23392399005 | 消防应急疏散电动泄压风阀执行器 | 产品满足GB16806-2006《消防联动控制系统》电动装置标准要求。与余压控制器通过7线制连接，工作电压DC24V。接受余压控制器发出的控制指令，实时驱动控制泄压风阀动作，并反馈相关动作信息。外型尺寸：L144mm×W87mm×H67mm。 | 个 | 225.7636 |  | 安装 | 调整格式
23 | [5 empty] | 23392399006 | 余压探测器 |  | 只 | 204.5153 |  | 安装 | 调整格式
23 | [5 empty] | 23392399007 | 余压探测器 |  | 只 | 241.0359 |  | 安装 | 调整格式
23 |  | 火灾报警、警报及消防联动控制装置 | 2339 | 电气火灾监控系统 | 233925 | [7 empty] | 调整格式
23 | [5 empty] | 23392599001 | 电气火灾监控设备 | 壁挂式，2.8英寸液晶屏，内置WIFI模块，支持APP无线调试及云端报警功能，带联网功能（从机），单回路，满载容量32点，带打印，含备电。采用ABS塑料机箱，防火阻燃等级为V-0级。外型尺寸：275mm×100mm×350mm。 | 台 | 1726.4276 |  | 安装 | 调整格式
23 | [5 empty] | 23392599002 | 电气火灾监控设备 | 壁挂式，2.8英寸液晶屏，内置WIFI模块，支持APP无线调试及云端报警功能，带联网功能（从机），单回路，满载容量64点，带打印，含备电。采用ABS塑料机箱，防火阻燃等级为V-0级。外型尺寸：275mm×100mm×350mm。 | 台 | 1859.2297 |  | 安装 | 调整格式
23 | [5 empty] | 23392599003 | 电气火灾监控设备 | 壁挂式，2.8英寸液晶屏，内置WIFI模块，支持APP无线调试及云端报警功能，带联网功能（从机），单回路，满载容量128点，带打印，含备电。采用ABS塑料机箱，防火阻燃等级为V-0级。外型尺寸：275mm×100mm×350mm。 | 台 | 2124.834 |  | 安装 | 调整格式
23 | [5 empty] | 23392599004 | 电气火灾监控设备 | 壁挂式，2.8英寸液晶屏，内置WIFI模块，支持APP无线调试及云端报警功能，带联网功能（从机），单回路，满载容量252点，带打印，含备电。采用ABS塑料机箱，防火阻燃等级为V-0级。外型尺寸：275mm×100mm×350mm。 | 台 | 3585.6574 |  | 安装 | 调整格式
23 | [5 empty] | 23392599005 | 电气火灾监控设备 | 金属壁挂式，62协议，配接62E系列现场部件。具有联网功能，两回路，满载容量504点，外形尺寸：440mm×125mm×540mm。 | 台 | 5046.4807 |  | 安装 | 调整格式
23 | [5 empty] | 23392599006 | 电气火灾监控设备 | 金属壁挂式，62协议，配接62E系列现场部件。具有联网功能，四回路，满载容量1008点，外形尺寸：440mm×125mm×540mm。 | 台 | 5976.0956 |  | 安装 | 调整格式
23 | [5 empty] | 23392599007 | 组合式电气火灾监控探测器 | 二总线设备，电子编码，可同时监控一路剩余电流和一路温度信号。外型尺寸（mm)：100×40×117，过孔尺寸（mm)：φ45。 | 只 | 139.4422 |  | 安装 | 调整格式
23 | [5 empty] | 23392599008 | 组合式电气火灾监控探测器 | 二总线设备，电子编码，可同时监控一路剩余电流和一路温度信号。外型尺寸（mm)：120×40×138，过孔尺寸（mm)：φ65。 | 只 | 172.6428 |  | 安装 | 调整格式
23 | [5 empty] | 23392599009 | 组合式电气火灾监控探测器 | 二总线设备，电子编码，可同时监控一路剩余电流和一路温度信号。外型尺寸（mm)：138×40×156，过孔尺寸（mm)：φ80。 | 只 | 252.324 |  | 安装 | 调整格式
23 | [5 empty] | 23392599010 | 组合式电气火灾监控探测器 | 二总线设备，电子编码，可同时监控一路剩余电流和一路温度信号。外型尺寸（mm)：168×40×186，过孔尺寸（mm)：φ105。 | 只 | 276.2284 |  | 安装 | 调整格式
23 | [5 empty] | 23392599011 | 组合式电气火灾监控探测器 | 二总线设备，电子编码，可同时监控一路剩余电流和一路温度信号。外型尺寸（mm)：189×40×104，过孔尺寸（mm)：128×32。 | 只 | 245.6839 |  | 安装 | 调整格式
23 | [5 empty] | 23392599012 | 组合式电气火灾监控探测器 | 二总线设备，电子编码，可同时监控一路剩余电流和一路温度信号。外型尺寸（mm)：212×40×112，过孔尺寸（mm)：150×38。 | 只 | 305.4449 |  | 安装 | 调整格式
23 | [5 empty] | 23392599013 | 组合式电气火灾监控探测器 | 二总线设备，电子编码，可同时监控一路剩余电流和一路温度信号。外型尺寸（mm)：289×40×136，过孔尺寸（mm)：210×45。 | 只 | 391.7663 |  | 安装 | 调整格式
23 | [5 empty] | 23392599014 | 组合式电气火灾监控探测器 | 二总线设备，电子编码，可同时监控一路剩余电流和一路温度信号。外型尺寸（mm)：330×40×142，过孔尺寸（mm)：250×50。 | 只 | 500.664 |  | 安装 | 调整格式
23 | [5 empty] | 23392599015 | 组合式电气火灾监控探测器 | 二总线设备，电子编码，可同时监控一路剩余电流和一路温度信号。外型尺寸（mm)：427×47.5×174，过孔尺寸（mm)：325×60。 | 只 | 767.5963 |  | 安装 | 调整格式
23 | [5 empty] | 23392599016 | 测温式电气火灾监控探测器 | 二总线设备，电子编码，可监视一路温度信号。LED指示，导轨安装，外型尺寸（mm)：94×30×25。 | 只 | 73.0412 |  | 安装 | 调整格式
23 | [5 empty] | 23392599017 | 剩余电流互感器 | 开口式，非独立式剩余电流互感器，适用于采用线缆连接且工作电流在100A以下配电回路。 | 只 | 306.7729 |  | 安装 | 调整格式
23 | [5 empty] | 23392599018 | 剩余电流互感器 | 开口式，非独立式剩余电流互感器，适用于采用线缆连接且工作电流在250A以下配电回路。 | 只 | 358.5657 |  | 安装 | 调整格式
23 | [5 empty] | 23392599019 | 剩余电流互感器 | 开口式，非独立式剩余电流互感器，适用于采用线缆连接且工作电流在400A以下配电回路。 | 只 | 533.8645 |  | 安装 | 调整格式
23 | [5 empty] | 23392599020 | 温度传感器 | 不锈钢外壳防护。 | 个 | 26.5604 |  | 安装 | 调整格式
23 | [5 empty] | 23392599021 | 组合式电气火灾监控探测器 | 二总线设备，电子编码，可连接2路62E系列电流、温度传感器。实时传输探测数据，报警值可设定。导轨或面板安装。外形尺寸:110x95x45mm。 | 台 | 464.8074 |  | 安装 | 调整格式
23 | [5 empty] | 23392599022 | 组合式电气火灾监控探测器 | 二总线设备，电子编码，可连接4路62E系列电流、温度传感器。实时传输探测数据，报警值可设定。导轨或面板安装。外形尺寸:110x95x45mm。 | 台 | 544.4887 |  | 安装 | 调整格式
23 | [5 empty] | 23392599023 | 组合式电气火灾监控探测器 | 二总线设备，电子编码，可连接8路62E系列电流、温度传感器。实时传输探测数据，报警值可设定。导轨或面板安装。外形尺寸:110x95x45mm。 | 台 | 624.17 |  | 安装 | 调整格式
23 | [5 empty] | 23392599024 | 故障电弧探测器 | 二线制，无极性，与62S电气火灾监控主机配接使用，用于探测供电线路中故障电弧。 | 个 | 571.0491 |  | 安装 | 调整格式
23 | [5 empty] | 23392599025 | 剩余电流互感器 | 适用于线缆连接且工作电流在100A以下配电回路。 | 只 | 81.0093 |  | 安装 | 调整格式
23 | [5 empty] | 23392599026 | 剩余电流互感器 | 适用于铜牌，矩形，且工作电流在100A以下配电回路。 | 只 | 197.8752 |  | 安装 | 调整格式
23 | [5 empty] | 23392599027 | 剩余电流互感器 | 适用于线缆连接且工作电流在250A以下配电回路。 | 只 | 110.2258 |  | 安装 | 调整格式
23 | [5 empty] | 23392599028 | 剩余电流互感器 | 适用于铜牌，矩形，且工作电流在250A以下配电回路。 | 只 | 256.3081 |  | 安装 | 调整格式
23 | [5 empty] | 23392599029 | 剩余电流互感器 | 适用于线缆连接且工作电流在400A以下配电回路。 | 只 | 168.6587 |  | 安装 | 调整格式
23 | [5 empty] | 23392599030 | 剩余电流互感器 | 适用于铜牌，矩形，且工作电流在400A以下配电回路。 | 只 | 329.3493 |  | 安装 | 调整格式
23 | [5 empty] | 23392599031 | 剩余电流互感器 | 适用于线缆连接且工作电流在630A以下配电回路。 | 只 | 197.8752 |  | 安装 | 调整格式
23 | [5 empty] | 23392599032 | 剩余电流互感器 | 适用于铜牌，矩形，且工作电流在630A以下配电回路。 | 只 | 460.8234 |  | 安装 | 调整格式
23 | [5 empty] | 23392599033 | 剩余电流互感器 | 适用于铜牌，矩形，且工作电流在1000A以下配电回路。 | 只 | 752.988 |  | 安装 | 调整格式
23 | [5 empty] | 23392599034 | 测量热解粒子式电气火灾监控探测器 | 二总线设备，光学探测原理，报警电流≤5mA。同时支持编址或非编址方式使用。工作电压DC18~28V。具有高灵敏探测器能力，可识别直径10nm大小的热解粒子进行报警，可直接接入电气火灾系统的回路总线，也可报警后输出无源触点信号。 | 套 | 292.1647 |  | 安装 | 调整格式
23 |  | 火灾报警、警报及消防联动控制装置 | 2339 | 电源监控系统 | 233927 | [7 empty] | 调整格式
23 | [5 empty] | 23392799001 | 消防设备电源状态监控器 | 壁挂式，2.8英寸液晶屏，内置WIFI模块，支持APP无线调试及云端报警功能，带联网功能（从机），单回路，满载容量32点，带打印，含备电。采用ABS塑料机箱，防火阻燃等级为V-0级。外型尺寸：275mm×100mm×350mm。 | 台 | 2124.834 |  | 安装 | 调整格式
23 | [5 empty] | 23392799002 | 消防设备电源状态监控器 | 壁挂式，2.8英寸液晶屏，内置WIFI模块，支持APP无线调试及云端报警功能，带联网功能（从机），单回路，满载容量64点，带打印，含备电。采用ABS塑料机箱，防火阻燃等级为V-0级。外型尺寸：275mm×100mm×350mm。 | 台 | 2257.6361 |  | 安装 | 调整格式
23 | [5 empty] | 23392799003 | 消防设备电源状态监控器 | 壁挂式，2.8英寸液晶屏，内置WIFI模块，支持APP无线调试及云端报警功能，带联网功能（从机），单回路，满载容量128点，带打印，含备电。采用ABS塑料机箱，防火阻燃等级为V-0级。外型尺寸：275mm×100mm×350mm。 | 台 | 2390.4382 |  | 安装 | 调整格式
23 | [5 empty] | 23392799004 | 消防设备电源状态监控器 | 壁挂式，2.8英寸液晶屏，内置WIFI模块，支持APP无线调试及云端报警功能，带联网功能（从机），单回路，满载容量252点，带打印，含备电。采用ABS塑料机箱，防火阻燃等级为V-0级。外型尺寸：275mm×100mm×350mm。 | 台 | 3585.6574 |  | 安装 | 调整格式
23 | [5 empty] | 23392799005 | 消防设备电源状态监控器 | 金属壁挂式，62协议，配接62P系列现场部件。具有联网功能，两回路，满载容量504点，外形尺寸：440mm×125mm×540mm。 | 台 | 5046.4807 |  | 安装 | 调整格式
23 | [5 empty] | 23392799006 | 消防设备电源状态监控器 | 金属壁挂式，62协议，配接62P系列现场部件。具有联网功能，四回路，满载容量1008点，外形尺寸：440mm×125mm×540mm。 | 台 | 5976.0956 |  | 安装 | 调整格式
23 | [5 empty] | 23392799007 | 电压/电流信号传感器 | 无极性二总线设备，电子编码。单路电压单路电流监视模块。适用于三相三线或三相四线配电系统。外壳采用ABS材料，阻燃等级为V-0级。导轨式安装，外形尺寸 L 110mm×W 94.5mm×H 45mm。 | 只 | 207.1713 |  | 安装 | 调整格式
23 | [5 empty] | 23392799008 | 电压/电流信号传感器 | 无极性二总线设备，电子编码。双路电压单路电流监视模块。适用于三相三线或三相四线配电系统。外壳采用ABS材料，阻燃等级为V-0级。导轨式安装，外形尺寸 L 110mm×W 94.5mm×H 45mm。 | 只 | 316.0691 |  | 安装 | 调整格式
23 | [5 empty] | 23392799009 | 电压信号传感器 | 无极性二总线设备，电子编码。双路电压监视模块。适用于三相三线或三相四线配电系统。外壳采用ABS材料，阻燃等级为V-0级。导轨式安装，外形尺寸 L 110mm×W 94.5mm×H 45mm。 | 只 | 207.1713 |  | 安装 | 调整格式
23 | [5 empty] | 23392799010 | 电压信号传感器 | 无极性二总线设备，电子编码。单项单路电压监视模块。外壳采用ABS材料，阻燃等级为V-0级。导轨式安装，外形尺寸 L 110mm×W 94.5mm×H 45mm。 | 只 | 148.7384 |  | 安装 | 调整格式
23 | [5 empty] | 23392799011 | 电压信号传感器 | 无极性二总线设备，电子编码。单项6路电压监视模块。外壳采用ABS材料，阻燃等级为V-0级。导轨式安装，外形尺寸 L 110mm×W 94.5mm×H 45mm。 | 只 | 232.4037 |  | 安装 | 调整格式
23 | [5 empty] | 23392799012 | 电流互感器 | 100A/5A,精度等级0.5，尺寸内径φ23，60mm×36mm×79mm。 | 只 | 39.8406 |  | 安装 | 调整格式
23 | [5 empty] | 23392799013 | 电流互感器 | 150A/5A,精度等级0.5，尺寸内径φ23，60mm×36mm×79mm。 | 只 | 39.8406 |  | 安装 | 调整格式
23 | [5 empty] | 23392799014 | 电流互感器 | 200A/5A,精度等级0.5，尺寸内径φ23，60mm×68mm×36mm。 | 只 | 39.8406 |  | 安装 | 调整格式
23 | [5 empty] | 23392799015 | 电流互感器 | 300A/5A,精度等级0.5，尺寸内径φ23，60mm×68mm×36mm。 | 只 | 39.8406 |  | 安装 | 调整格式
23 | [5 empty] | 23392799016 | 电流互感器 | 400A/5A,精度等级0.5，尺寸内径φ31，75mm×82mm×44mm。 | 只 | 50.4648 |  | 安装 | 调整格式
23 | [5 empty] | 23392799017 | 电流互感器 | 500A/5A,精度等级0.5，尺寸内径φ31，75mm×82mm×44mm。 | 只 | 50.4648 |  | 安装 | 调整格式
23 | [5 empty] | 23392799018 | 电流互感器 | 600A/5A,精度等级0.5，尺寸内径φ31，75mm×82mm×44mm。 | 只 | 50.4648 |  | 安装 | 调整格式
23 | [5 empty] | 23392799019 | 电流互感器 | 800A/5A,精度等级0.5，尺寸内径φ36，83mm×83mm×44mm。 | 只 | 59.761 |  | 安装 | 调整格式
23 | [5 empty] | 23392799020 | 电流互感器 | 1000A/5A,精度等级0.5，尺寸内径φ36，83mm×83mm×44mm。 | 只 | 62.417 |  | 安装 | 调整格式
23 |  | 其他报警器材 | 2341 | 智慧消防产品-无线广域智慧消防系统 | 234103 | [7 empty] | 调整格式
23 |  | 其他报警器材 | 2341 | 智慧消防产品-无线边缘专网报警系统 | 234105 | [7 empty] | 调整格式
23 | [5 empty] | 23410599001 | 独立式光电感烟火灾探测报警器 | 无线感烟探测设备，与无线边缘网关和无线网关配合使用。通讯距离≤1200米（视距）。含底座。内置DC3V锂猛电池，持续工作时间≤3年；报警声响：渐强蜂鸣声 | 只 | 156.7065 |  | 安装 | 调整格式
23 | [5 empty] | 23410599002 | 独立式光电感烟火灾探测报警器 | 无线感烟探测设备，与无线边缘网关和无线网关配合使用。通讯距离≤1200米（视距）。含底座。内置DC3V锂猛电池，持续工作时间≤3年；报警声响：渐强蜂鸣声+语音 | 只 | 188.579 |  | 安装 | 调整格式
23 | [5 empty] | 23410599003 | 独立式光电感烟火灾探测报警器 | 无线感烟探测设备，与无线边缘网关和无线网关配合使用。含底座。 内置DC3V锂电池， 持续工作时间 ≤3年；有效可视通讯距离1200米（可视） | 只 | 162.0186 |  | 安装 | 调整格式
23 | [5 empty] | 23410599004 | 无线边缘网关 | 壁挂式现场设备，DC12～28V供电。最大可带载199个无线设备，双信道，最大通讯距离≤1200米（与现场设备之间视距）可通过回路总线将无线报警设备注册在有线报警控制器上进行管理。可实现无线报警有线联动。 | 台 | 1328.0212 |  | 安装 | 调整格式
23 |  | 其他报警器材 | 2341 | 防火门 | 234117 | [7 empty] | 调整格式
23 | [5 empty] | 23411799001 | 防火门监控器 | 壁挂式，2.8英寸液晶屏，内置WIFI模块，支持APP无线调试及云端报警功能，具有联网功能（从机），单回路，满载容量32点，带载一块12路总线控制盘，带打印，含备电。采用ABS塑料机箱，防火阻燃等级为V-0级。外型尺寸：275mm×100mm×350mm。 | 台 | 2071.7131 |  | 安装 | 调整格式
23 | [5 empty] | 23411799002 | 防火门监控器 | 壁挂式，2.8英寸液晶屏，内置WIFI模块，支持APP无线调试及云端报警功能，具有联网功能（从机），单回路，满载容量64点，带载一块12路总线控制盘，带打印，含备电。采用ABS塑料机箱，防火阻燃等级为V-0级。外型尺寸：275mm×100mm×350mm。 | 台 | 2363.8778 |  | 安装 | 调整格式
23 | [5 empty] | 23411799003 | 防火门监控器 | 壁挂式，2.8英寸液晶屏，内置WIFI模块，支持APP无线调试及云端报警功能，具有联网功能（从机），单回路，满载容量128点，带载一块12路总线控制盘，带打印，含备电。采用ABS塑料机箱，防火阻燃等级为V-0级。外型尺寸：275mm×100mm×350mm。 | 台 | 2629.4821 |  | 安装 | 调整格式
23 | [5 empty] | 23411799004 | 防火门监控器 | 壁挂式，2.8英寸液晶屏，内置WIFI模块，支持APP无线调试及云端报警功能，具有联网功能（从机），单回路，满载容量252点，带载一块12路总线控制盘，带打印，含备电。采用ABS塑料机箱，防火阻燃等级为V-0级。外型尺寸：275mm×100mm×350mm。 | 台 | 3625.498 |  | 安装 | 调整格式
23 | [5 empty] | 23411799005 | 防火门监控器 | 金属壁挂式，62协议，配接62D系列现场部件。具有联网功能。两回路，满载容量504点，外形尺寸：440mm×125mm×540mm。 | 台 | 5046.4807 |  | 安装 | 调整格式
23 | [5 empty] | 23411799006 | 防火门监控器 | 金属壁挂式，62协议，配接62D系列现场部件，具有联网功能。四回路，满载容量1008点，外型尺寸：440mm×125mm×540mm。 | 台 | 5976.0956 |  | 安装 | 调整格式
23 | [5 empty] | 23411799007 | 防火门监控器 | 立柜式/琴台式，不含柜（琴台），2回路，504个地址点，7寸液晶显示屏，含一块90个按键的手动控制盘，电源及备电。带打印及联网功能。 | 台 | 4448.8712 |  | 安装 | 调整格式
23 | [5 empty] | 23411799008 | 防火门监控器 | 立柜式/琴台式，不含柜（琴台），4回路，1008个地址点，7寸液晶显示屏，含一块90个按键的手动控制盘，电源及备电。带打印及联网功能。 | 台 | 4754.3161 |  | 安装 | 调整格式
23 | [5 empty] | 23411799009 | 防火门监控器 | 立柜式/琴台式，不含柜（琴台），6回路，1512个地址点，7寸液晶显示屏，含一块90个按键的手动控制盘，电源及备电。带打印及联网功能。 | 台 | 5046.4807 |  | 安装 | 调整格式
23 | [5 empty] | 23411799010 | 防火门监控器 | 立柜式/琴台式，不含柜（琴台），8回路，2016个地址点，7寸液晶显示屏，含一块90个按键的手动控制盘，电源及备电。带打印及联网功能。 | 台 | 5351.9256 |  | 安装 | 调整格式
23 | [5 empty] | 23411799011 | 防火门监控器 | 立柜式/琴台式，不含柜（琴台），10回路，2520个地址点，7寸液晶显示屏，含一块90个按键的手动控制盘，电源及备电。带打印及联网功能。 | 台 | 5657.3705 |  | 安装 | 调整格式
23 | [5 empty] | 23411799012 | 防火门监控器 | 立柜式/琴台式，不含柜（琴台），12回路，3024个地址点，7寸液晶显示屏，含一块90个按键的手动控制盘，电源及备电。带打印及联网功能。 | 台 | 5949.5352 |  | 安装 | 调整格式
23 | [5 empty] | 23411799013 | 防火门监控器 | 立柜式/琴台式，不含柜（琴台），14回路，3528个地址点，7寸液晶显示屏，含一块90个按键的手动控制盘，电源及备电。带打印及联网功能。 | 台 | 6268.2603 |  | 安装 | 调整格式
23 | [5 empty] | 23411799014 | 防火门监控器 | 立柜式/琴台式，不含柜（琴台），16回路，4032个地址点，7寸液晶显示屏，含一块90个按键的手动控制盘，电源及备电。带打印及联网功能。 | 台 | 6573.7052 |  | 安装 | 调整格式
23 | [5 empty] | 23411799015 | 防火门监控分机 | 壁挂式总线设备，占用62D系统总线回路1个地址。具备总线隔离功能，对外输出24V/2A的电源，可通过防火门监控器控制其电源输出；可实时上报与其配接的62D系列防火门监控器自身主电、备电、24V输出等状态，外形尺寸为350mm×275mm×75mm（高×宽×厚），供电主电AC220V，不含备电。 | 台 | 1301.4608 |  | 安装 | 调整格式
23 | [5 empty] | 23411799016 | 防火门监控分机 | 壁挂式总线设备，占用62D系统总线回路1个地址。具备总线隔离功能，对外输出24V/2A的电源，可通过防火门监控器控制其电源输出；可实时上报与其配接的62D系列防火门监控器自身主电、备电、24V输出等状态，外形尺寸为350mm×275mm×75mm（高×宽×厚），供电主电AC220V，含一组两节12V/2.8Ah备电。 | 台 | 1487.3838 |  | 安装 | 调整格式
23 | [5 empty] | 23411799017 | 输入接口模块 | 无极性二总线，电子编码， 用于监视常闭防火门状态，具备状态监测和多种故障检测功能。 | 只 | 39.8406 |  | 安装 | 调整格式
23 | [5 empty] | 23411799018 | 模块底座 |  | 只 | 6.6401 |  | 安装 | 调整格式
23 | [5 empty] | 23411799019 | 输入/输出接口模块 | 无极性二总线，有极性DC24V电源线，电子编码。通过连接方式的不同来分别实现单路持续输出或启动后输出DC24V，从而实现控制常开防火门。具备状态监测和多种故障检测功能。 | 只 | 50.4648 |  | 安装 | 调整格式
23 | [5 empty] | 23411799020 | 输入/输出接口模块 | 无极性二总线，有极性DC24V电源线，电子编码。通过连接方式的不同来分别实现双路持续输出或启动后输出DC24V，从而实现控制常开防火门。具备状态监测和多种故障检测功能。 | 只 | 65.073 |  | 安装 | 调整格式
23 | [5 empty] | 23411799021 | 单门一体式门磁开关 | 无极性二总线。占用一个回路地址点，监视单常闭门，塑料外壳。 | 套 | 50.4648 |  | 安装 | 调整格式
23 | [5 empty] | 23411799022 | 单门一体式门磁开关 | 无极性二总线。占用一个回路地址点，监视单常闭门，金属外壳，防护等级IP65。 | 套 | 54.4489 |  | 安装 | 调整格式
23 | [5 empty] | 23411799023 | 双门一体式门磁开关 | 无极性二总线。占用一个回路地址点，监视双常闭门，塑料外壳。 | 套 | 57.1049 |  | 安装 | 调整格式
23 | [5 empty] | 23411799024 | 双门一体式门磁开关 | 无极性二总线。占用一个回路地址点，监视双常闭门，金属外壳，防护等级IP65。 | 套 | 67.7291 |  | 安装 | 调整格式
23 | [5 empty] | 23411799025 | 单门一体式门磁开关 | 防爆型，防爆等级Exmb II C T6 Gb; ExmbD 21 IP65 T80℃。无极性二总线。电子编码，监视单常闭门，金属外壳，防护等级IP65。 | 套 | 116.8659 |  | 安装 | 调整格式
23 | [5 empty] | 23411799026 | 双门一体式门磁开关 | 防爆型，防爆等级Exmb II C T6 Gb; ExmbD 21 IP65 T80℃。无极性二总线。电子编码，监视双常闭门，金属外壳，防护等级IP65。 | 套 | 146.0823 |  | 安装 | 调整格式
23 | [5 empty] | 23411799027 | 联动闭门器（65KG） | 一体式二总线设备，无需DC24V供电，电子编码，火灾时接收控制器命令自动关门，门框安装，每扇门安装一只。闭门器动作次数＞30万次，工作温度上限150℃±10℃（XF93标准中规定的一等品品质要求）。 | 只 | 239.0438 |  | 安装 | 调整格式
23 | [5 empty] | 23411799028 | 联动闭门器（65KG） | 一体式二总线设备，无需DC24V供电，电子编码，火灾时接收控制器命令自动关门，门框安装，每扇门安装一只。闭门器动作次数＞30万次，工作温度上限150℃±10℃（XF93标准中规定的一等品品质要求）。 | 只 | 239.0438 |  | 安装 | 调整格式
23 | [5 empty] | 23411799029 | 联动闭门器（85KG） | 一体式二总线设备，无需DC24V供电，电子编码，火灾时接收控制器命令自动关门，门框安装，每扇门安装一只。闭门器动作次数＞30万次，工作温度上限150℃±10℃（XF93标准中规定的一等品品质要求）。 | 只 | 318.7251 |  | 安装 | 调整格式
23 | [5 empty] | 23411799030 | 联动闭门器（85KG） | 一体式二总线设备，无需DC24V供电，电子编码，火灾时接收控制器命令自动关门，门框安装，每扇门安装一只。闭门器动作次数＞30万次，工作温度上限150℃±10℃（XF93标准中规定的一等品品质要求）。 | 只 | 318.7251 |  | 安装 | 调整格式
23 | [5 empty] | 23411799031 | 联动闭门器（65KG） | 分体式,24V常供电，火灾时由模块联动自动关门，门框安装，每扇门安装一只。闭门器动作次数＞30万次，工作温度上限150℃±10℃（XF93标准中规定的一等品品质要求）。 | 只 | 239.0438 |  | 安装 | 调整格式
23 | [5 empty] | 23411799032 | 联动闭门器（85KG） | 分体式,24V常供电，火灾时由模块联动自动关门，门框安装，每扇门安装一只。闭门器动作次数＞30万次，工作温度上限150℃±10℃（GA93标准中规定的一等品品质要求）。 | 只 | 318.7251 |  | 安装 | 调整格式
23 | [5 empty] | 23411799033 | 电磁门吸(墙装） | 24V常供电，火灾时断电释放防火门，防火门 在闭门器作用下自行关闭，并将门状态反馈到消防 控制室。自带释放开关，可现场手动关闭防火门。 安装方式：墙面安装。 | 只 | 172.6428 |  | 安装 | 调整格式
23 | [5 empty] | 23411799034 | 电磁门吸（地装） | 24V常供电，火灾时断电释放防火门，防火门 在闭门器作用下自行关闭，并将门状态反馈到消防 控制室。自带释放开关，可现场手动关闭防火门。 安装方式：地面安装。 | 只 | 199.2032 |  | 安装 | 调整格式
23 | [5 empty] | 23411799035 | 门磁开关 | 金属材质，安装于门上框与门结合处。 | 对 | 34.5286 |  | 安装 | 调整格式
23 |  | 消防通讯广播器材 | 2343 | 报警类-消防广播系统产品 | 234301 | [7 empty] | 调整格式
23 | [5 empty] | 23430199001 | 广播控制盘 | 入柜式3U，包含广播分配盘，音源。电子录音及监听功能，需DC24V供电。 | 套 | 1614.2098 |  | 安装 | 调整格式
23 | [5 empty] | 23430199002 | 功率放大器 | 入柜式2U。 | 台 | 820.0531 |  | 安装 | 调整格式
23 | [5 empty] | 23430199003 | 功率放大器 | 入柜式2U。 | 台 | 979.7477 |  | 安装 | 调整格式
23 | [5 empty] | 23430199004 | 功率放大器 | 入柜式2U。 | 台 | 1268.9243 |  | 安装 | 调整格式
23 | [5 empty] | 23430199005 | 壁挂音箱 | 额定输出功率 3W。外形尺寸：170mm×135mm×63mm。有线路监测功能。壁挂安装。 | 只 | 18.1275 |  | 安装 | 调整格式
23 | [5 empty] | 23430199006 | 暗装吸顶音箱 | 额定输出功率 3W。开孔尺寸：Φ145mm。有线路监测功能。吸顶安装。 | 只 | 18.1275 |  | 安装 | 调整格式
23 | [5 empty] | 23430199007 | 明装吸顶音箱 | 额定输出功率 3W。外型尺寸：170×68mm。有线路监测功能。吸顶安装。 | 只 | 18.1275 |  | 安装 | 调整格式
23 | [5 empty] | 23430199008 | 多线消防电话系统-消防电话总机 | 多线制（2N)，入柜式3U，线路检测功能。 | 台 | 1033.2669 |  | 安装 | 调整格式
23 | [5 empty] | 23430199009 | 多线消防电话系统-消防电话总机 | 多线制（2N)，入柜式3U，线路检测功能。 | 台 | 1214.5418 |  | 安装 | 调整格式
23 | [5 empty] | 23430199010 | 多线消防电话系统-消防电话总机 | 多线制（2N)，入柜式3U，线路检测功能。 | 台 | 1486.4542 |  | 安装 | 调整格式
23 | [5 empty] | 23430199011 | 多线消防电话系统-消防电话总机 | 多线制（2N)，入柜式3U，线路检测功能。 | 台 | 1577.0916 |  | 安装 | 调整格式
23 | [5 empty] | 23430199012 | 多线消防电话系统-消防电话分机 | 台壁式，非编码型。带光指示功能，线路检测、振铃功能。 | 只 | 56.1089 |  | 安装 | 调整格式
23 | [5 empty] | 23430199013 | 多线消防电话系统-消防电话插孔 | 带光指示功能，插孔直径3.5mm，接在总线电话单路通话输出接口，最多可并接50只。 | 只 | 25.8964 |  | 安装 | 调整格式
23 | [5 empty] | 23430199014 | 总线消防电话系统-消防电话 | 总线制，入柜式2U，有极性二总线，系统最大容量99门。 | 台 | 1061.753 |  | 安装 | 调整格式
23 | [5 empty] | 23430199015 | 总线消防电话系统-消防电话分机 | 总线制，手动编码，带光指示、线路检测、振铃功能。 | 只 | 82.8685 |  | 安装 | 调整格式
23 | [5 empty] | 23430199016 | 总线消防电话系统-手提式消防电话分机 | 总线制，固定地址99号，带光指示、线路检测、振铃功能。 | 只 | 138.1142 |  | 安装 | 调整格式
23 | [5 empty] | 23430199017 | 总线消防电话系统-编址型消防电话插孔 | 总线制，手动编码，带光指示，带线路检测功能。插孔直径3.5mm。 | 只 | 77.6892 |  | 安装 | 调整格式
23 | [5 empty] | 23430199018 | 消防电话分机 | 手柄式电话，插头直径3.5mm,非编码型。 | 只 | 43.1607 |  | 安装 | 调整格式
23 | [5 empty] | 23430199019 | 消防应急广播设备 | 壁挂式，2个广播分区，每个分区输出120W。扬声器状态在线监测。两路AC220电源供电。外型尺寸：310×115×420(mm)。 | 台 | 1812.749 |  | 安装 | 调整格式
23 | [5 empty] | 23430199020 | 消防应急广播设备/消防电话一体机 | 壁挂式，可实现消防应急广播和应急通话功能；集音源、功率放大器（单区、120W、扬声器状态在线监测）、总线电话（30门）及单路通话功能。外型尺寸：380 ×110×582.4（mm）。两路AC220V电源供电。 | 台 | 3262.9482 |  | 安装 | 调整格式
23 |  | 其它消防器材及配件 | 2399 | 减压孔板 | 239901 | [7 empty] | 调整格式
23 | [5 empty] | 23990199001 | 不锈钢减压孔板 | 公称直径DN(mm):80 | 个 | 45.3 |  | 安装 | 调整格式
23 | [5 empty] | 23990199002 | 不锈钢减压孔板 | 公称直径DN(mm):100 | 个 | 72.65 |  | 安装 | 调整格式
23 | [5 empty] | 23990199003 | 不锈钢减压孔板 | 公称直径DN(mm):125 | 个 | 78.45 |  | 安装 | 调整格式
23 | [5 empty] | 23990199004 | 不锈钢减压孔板 | 公称直径DN(mm):150 | 个 | 84.25 |  | 安装 | 调整格式
24 | 仪表及自动化控制 | [11 empty] | 调整格式
24 |  | 水表 | 2401 | 旋翼式水表 | 240101 | [7 empty] | 调整格式
24 | [5 empty] | 24010199001 | 旋翼式水表 | DN15 | 个 | 37.9341 |  | 安装 | 调整格式
24 | [5 empty] | 24010199002 | 旋翼式水表 | DN20 | 个 | 43.7938 |  | 安装 | 调整格式
24 | [5 empty] | 24010199003 | 旋翼式水表 | DN25 | 个 | 76.485 |  | 安装 | 调整格式
24 | [5 empty] | 24010199004 | 旋翼式水表 | DN32 | 个 | 90.9801 |  | 安装 | 调整格式
24 | [5 empty] | 24010199005 | 旋翼式水表 | DN40 | 个 | 171.1659 |  | 安装 | 调整格式
24 | [5 empty] | 24010199006 | 旋翼式水表 | DN50 | 个 | 220.5111 |  | 安装 | 调整格式
24 | [5 empty] | 24010199007 | 旋翼式水表 | DN65 | 个 | 238.3987 |  | 安装 | 调整格式
24 | [5 empty] | 24010199007-001 | 旋翼式水表 | DN80 | 个 | 267.23 |  | 安装 | 调整格式
24 | [5 empty] | 24010199008 | 旋翼式水表 | DN100 | 个 | 296.0708 |  | 安装 | 调整格式
24 | [5 empty] | 24010199009 | 旋翼式水表 | DN125 | 个 | 335.8553 |  | 安装 | 调整格式
24 | [5 empty] | 24010199010 | 旋翼式水表 | DN150 | 个 | 404.0133 |  | 安装 | 调整格式
24 | [5 empty] | 24010199011 | 旋翼式水表 | DN200 | 个 | 479.2646 |  | 安装 | 调整格式
24 |  | 温度测量仪表 | 2409 | 温度计 | 240901 | [7 empty] | 调整格式
24 | [5 empty] | 24090199001 | 双金属温度计 | 温度测量范围(℃):0～100 | 个 | 35 |  | 安装 | 调整格式
24 | [5 empty] | 24090199002 | 压力式温度计 | 温度测量范围(℃):0～160 DN20 | 个 | 70 |  | 安装 | 调整格式
24 |  | 温度测量仪表 | 2409 | 电阻式温度计 | 240903 | [7 empty] | 调整格式
24 | [5 empty] | 24090399001 | 电阻式温度计 | 温度测量范围(℃):0～100 尾长/插入长度L(mm) 400 | 个 | 77.8417 |  | 安装 | 调整格式
24 |  | 压力仪表 | 2411 | 压力表 | 241101 | [7 empty] | 调整格式
24 | [5 empty] | 24110199001 | 流量开关 | DN50 | 个 | 711.3587 |  | 安装 | 调整格式
24 | [5 empty] | 24110199002 | 流量开关 | DN65 | 个 | 872.6604 |  | 安装 | 调整格式
24 | [5 empty] | 24110199003 | 流量开关 | DN80 | 个 | 1073.8345 |  | 安装 | 调整格式
24 | [5 empty] | 24110199004 | 流量开关 | DN100 | 个 | 1241.4795 |  | 安装 | 调整格式
24 | [5 empty] | 24110199005 | 流量开关 | DN125 | 个 | 1342.98 |  | 安装 | 调整格式
24 | [5 empty] | 24110199006 | 流量开关 | DN150 | 个 | 1487.61 |  | 安装 | 调整格式
24 | [5 empty] | 24110199007 | 流量开关 | DN200 | 个 | 1687.32 |  | 安装 | 调整格式
24 | [5 empty] | 24110199008 | 耐震压力表 | 温度测量范围(MPa):1.6～2.5 DN100 | 个 | 72.36 |  | 安装 | 调整格式
24 | [5 empty] | 24110199012 | 压力表 | 测量范围(MPa):1.6～2.5 | 个 | 52.79 | 含弯管、接头、表，不含阀门 | 安装 | 调整格式
24 | [5 empty] | 24110199013 | 电压力表 | 测量范围(MPa):1.6～2.5 | 个 | 170 | 含弯管、接头、表，不含阀门 | 安装 | 调整格式
24 | [5 empty] | 24110199014 | 压力开关 | DN50-200 | 个 | 380 |  | 安装 | 调整格式
24 |  | 差压、流量仪表 | 2413 | 转子式流量计 | 241301 | [7 empty] | 调整格式
24 | [5 empty] | 24130199001 | 玻璃转子流量计 | 公称压力(MPa)：1.0 公称直径DN(mm)：65 | 个 | 950 |  | 安装 | 调整格式
24 | [5 empty] | 24130199002 | 玻璃转子流量计 | 公称压力(MPa)：1.0 公称直径DN(mm)：100 | 个 | 1400 |  | 安装 | 调整格式
24 |  | 差压、流量仪表 | 2413 | 超声波流量计 | 241303 | [7 empty] | 调整格式
24 | [5 empty] | 24130399001 | 超声波流量计 | 公称压力(MPa)：1.6 公称直径DN(mm)：50 | 个 | 597.83 |  | 安装 | 调整格式
24 | [5 empty] | 24130399002 | 超声波流量计 | 公称压力(MPa)：1.6 公称直径DN(mm)：100 | 个 | 802.1 |  | 安装 | 调整格式
24 |  | 差压、流量仪表 | 2413 | 电磁流量计 | 241305 | [7 empty] | 调整格式
24 | [5 empty] | 24130599001 | 电磁流量计 | 公称压力(MPa)：1.6 公称直径DN(mm)：100 | 个 | 1637.89 |  | 安装 | 调整格式
24 | [5 empty] | 24130599002 | 电磁流量计 | 公称压力(MPa)：1.6 公称直径DN(mm)：150 | 个 | 1859.23 |  | 安装 | 调整格式
24 | [5 empty] | 24130599003 | 电磁流量计 | 公称压力(MPa)：1.6 公称直径DN(mm)：200 | 个 | 2120 |  | 安装 | 调整格式
25 | 灯具光源 | [11 empty] | 调整格式
25 |  | 光源 | 2501 | 灯泡、白炽灯 | 250101 | [7 empty] | 调整格式
25 | [5 empty] | 25010199001 | U型节能灯泡 | 220V/3W，E27接口 | 套 | 9.51 |  | 安装 | 调整格式
25 | [5 empty] | 25010199002 | U型节能灯泡 | 220V/5W，E27接口 | 套 | 9.51 |  | 安装 | 调整格式
25 | [5 empty] | 25010199003 | U型节能灯泡 | 220V/7W，E27接口 | 套 | 9.51 |  | 安装 | 调整格式
25 | [5 empty] | 25010199004 | U型节能灯泡 | 220V/9W，E27接口 | 套 | 9.51 |  | 安装 | 调整格式
25 | [5 empty] | 25010199005 | U型节能灯泡 | 220V/11W，E27接口 | 套 | 11 |  | 安装 | 调整格式
25 | [5 empty] | 25010199006 | U型节能灯泡 | 220V/13W，E27接口 | 套 | 11 |  | 安装 | 调整格式
25 | [5 empty] | 25010199007 | U型节能灯泡 | 220V/14W，E27接口 | 套 | 11 |  | 安装 | 调整格式
25 | [5 empty] | 25010199008 | U型节能灯泡 | 220V/15W，E27接口 | 套 | 11 |  | 安装 | 调整格式
25 | [5 empty] | 25010199009 | U型节能灯泡 | 220V/18W，E27接口 | 套 | 20 |  | 安装 | 调整格式
25 | [5 empty] | 25010199010 | U型节能灯泡 | 220V/20W，E27接口 | 套 | 20 |  | 安装 | 调整格式
25 | [5 empty] | 25010199011 | LED灯泡 | 220V/6W，E27接口 球形 | 套 | 15.9 |  | 安装 | 调整格式
25 | [5 empty] | 25010199012 | LED灯泡 | 220V/9W，E27接口 球形 | 套 | 15.9 |  | 安装 | 调整格式
25 | [5 empty] | 25010199013 | LED灯泡 | 220V/12W，E27接口 球形 | 套 | 15.9 |  | 安装 | 调整格式
25 | [5 empty] | 25010199014 | LED灯泡 | 220V/14W，E27接口 球形 | 套 | 18.6 |  | 安装 | 调整格式
25 | [5 empty] | 25010199015 | LED灯泡 | 220V/18W，E27接口 球形 | 套 | 18.6 |  | 安装 | 调整格式
25 | [5 empty] | 25010199016 | LED灯泡 | 220V/21W，E27接口 球形 | 套 | 18.6 |  | 安装 | 调整格式
25 |  | 光源 | 2501 | 荧光灯管 | 250103 | [7 empty] | 调整格式
25 | [5 empty] | 25010399001 | 日光灯管 | T8 220V/5W,白光 | 套 | 8.57 |  | 安装 | 调整格式
25 | [5 empty] | 25010399002 | 日光灯管 | T8 220V/10W,白光 | 套 | 10.27 |  | 安装 | 调整格式
25 | [5 empty] | 25010399003 | 日光灯管 | T8 220V/15W,白光 | 套 | 11.98 |  | 安装 | 调整格式
25 | [5 empty] | 25010399004 | 日光灯管 | T8 220V/20W,白光 | 套 | 13.69 |  | 安装 | 调整格式
25 | [5 empty] | 25010399005 | 日光灯管 | T8 220V/25W,白光 | 套 | 15.4 |  | 安装 | 调整格式
25 | [5 empty] | 25010399006 | 日光灯管 | T8 220V/30W,白光 | 套 | 15.4 |  | 安装 | 调整格式
25 | [5 empty] | 25010399007 | 日光灯管 | T8 220V/35W,白光 | 套 | 15.4 |  | 安装 | 调整格式
25 | [5 empty] | 25010399008 | 日光灯管 | T4 220V/5W,白光 LED光源 | 套 | 6.42 |  | 安装 | 调整格式
25 | [5 empty] | 25010399009 | 日光灯管 | T4 220V/10W,白光 LED光源 | 套 | 7.83 |  | 安装 | 调整格式
25 | [5 empty] | 25010399010 | 日光灯管 | T4 220V/15W,白光 LED光源 | 套 | 9.24 |  | 安装 | 调整格式
25 | [5 empty] | 25010399011 | 日光灯管 | T4 220V/20W,白光 LED光源 | 套 | 10.66 |  | 安装 | 调整格式
25 | [5 empty] | 25010399012 | 日光灯管 | T4 220V/25W,白光 LED光源 | 套 | 12.07 |  | 安装 | 调整格式
25 | [5 empty] | 25010399013 | 日光灯管 | T4 220V/30W,白光 LED光源 | 套 | 13.48 |  | 安装 | 调整格式
25 | [5 empty] | 25010399014 | 日光灯管 | T5 220V/5W,白光 LED光源 | 套 | 6.42 |  | 安装 | 调整格式
25 | [5 empty] | 25010399015 | 日光灯管 | T5 220V/10W,白光 LED光源 | 套 | 7.83 |  | 安装 | 调整格式
25 | [5 empty] | 25010399016 | 日光灯管 | T5 220V/15W,白光 LED光源 | 套 | 9.24 |  | 安装 | 调整格式
25 | [5 empty] | 25010399017 | 日光灯管 | T5 220V/20W,白光 LED光源 | 套 | 10.66 |  | 安装 | 调整格式
25 | [5 empty] | 25010399018 | 日光灯管 | T5 220V/25W,白光 LED光源 | 套 | 12.07 |  | 安装 | 调整格式
25 | [5 empty] | 25010399019 | 日光灯管 | T5 220V/30W,白光 LED光源 | 套 | 13.48 |  | 安装 | 调整格式
25 | [5 empty] | 25010399020 | 日光灯管 | T5 220V/35W,白光 LED光源 | 套 | 14.89 |  | 安装 | 调整格式
25 |  | 光源 | 2501 | 灯带、灯盘 | 250105 | [7 empty] | 调整格式
25 | [5 empty] | 25010599001 | 一体式LED吸顶灯圆形光源 | 功率(W）：6 | 套 | 34.51 | 含圆形光盘及直流模组 | 安装 | 调整格式
25 | [5 empty] | 25010599002 | 一体式LED吸顶灯圆形光源 | 功率(W）：10 | 套 | 34.51 | 含圆形光盘及直流模组 | 安装 | 调整格式
25 | [5 empty] | 25010599003 | 一体式LED吸顶灯圆形光源 | 功率(W）：12 | 套 | 34.51 | 含圆形光盘及直流模组 | 安装 | 调整格式
25 | [5 empty] | 25010599004 | 一体式LED吸顶灯圆形光源 | 功率(W）：24 | 套 | 45 | 含圆形光盘及直流模组 | 安装 | 调整格式
25 | [5 empty] | 25010599005 | 一体式LED吸顶灯圆形光源 | 功率(W）：40 | 套 | 55 | 含圆形光盘及直流模组 | 安装 | 调整格式
25 |  | 光源 | 2501 | 塑料LED软灯带 | 250107 | [7 empty] | 调整格式
25 | [5 empty] | 25010799001 | 塑料LED软灯带 | DC12V 12W/米 带LED光源 | 米 | 17.1 |  | 安装 | 调整格式
25 |  | 光源 | 2501 | 吊线灯盘 | 250109 | [7 empty] | 调整格式
25 | [5 empty] | 25010999001 | 吊线灯盘灯具 | 规格：600×200mm 16W LED光源 | 套 | 105 |  | 安装 | 调整格式
25 | [5 empty] | 25010999002 | 吊线灯盘灯具 | 规格：600×300mm 24W LED光源 | 套 | 126 |  | 安装 | 调整格式
25 | [5 empty] | 25010999003 | 吊线灯盘灯具 | 规格：900×200mm 30W LED光源 | 套 | 136 |  | 安装 | 调整格式
25 | [5 empty] | 25010999004 | 吊线灯盘灯具 | 规格：900×300mm 45W LED光源 | 套 | 150 |  | 安装 | 调整格式
25 | [5 empty] | 25010999005 | 吊线灯盘灯具 | 规格：1200×120mm 18W LED光源 | 套 | 165 |  | 安装 | 调整格式
25 | [5 empty] | 25010999006 | 吊线灯盘灯具 | 规格：1200×200mm 36W LED光源 | 套 | 174 |  | 安装 | 调整格式
25 | [5 empty] | 25010999007 | 吊线灯盘灯具 | 规格：1200×300mm 54W LED光源 | 套 | 184 |  | 安装 | 调整格式
25 | [5 empty] | 25010999008 | 吊线灯盘灯具 | 规格：1500×200mm 46W LED光源 | 套 | 193 |  | 安装 | 调整格式
25 |  | 光源 | 2501 | LED点光源 | 250111 | [7 empty] | 调整格式
25 | [5 empty] | 25011199001 | 室外LED广告半球泡灯 | DC24V 1.5～1.8W，RGB，512，低档 | 套 | 13.08 | 含灯具和光源 | 安装 | 调整格式
25 | [5 empty] | 25011199002 | 室外LED广告半球泡灯 | DC24V 1.5～1.8W，RGB，512，中档 | 套 | 24.01 | 含灯具和光源 | 安装 | 调整格式
25 | [5 empty] | 25011199003 | 室外LED广告半球泡灯 | DC24V 1.5～1.8W，RGB，512，高档 | 套 | 30.96 | 含灯具和光源 | 安装 | 调整格式
25 |  | 吸顶灯 | 2507 | LED吸顶灯 | 250701 | [7 empty] | 调整格式
25 | [5 empty] | 25070199001 | 半圆球吸顶灯 | 220V/12W 光源：LED正白光 | 套 | 40.07 |  | 安装 | 调整格式
25 | [5 empty] | 25070199002 | 半圆球吸顶灯 | 220V/18W 光源：LED正白光 | 套 | 40.07 |  | 安装 | 调整格式
25 | [5 empty] | 25070199003 | 半圆球吸顶灯 | 220V/20W 光源：LED正白光 | 套 | 49.91 |  | 安装 | 调整格式
25 | [5 empty] | 25070199004 | 半圆球吸顶灯 | 220V/24W 光源：LED正白光 | 套 | 58.91 |  | 安装 | 调整格式
25 | [5 empty] | 25070199005 | 圆球形吸顶灯 | 220V/12W 光源：LED正白光 | 套 | 47.13 |  | 安装 | 调整格式
25 | [5 empty] | 25070199006 | 圆球形吸顶灯 | 220V/18W 光源：LED正白光 | 套 | 57.6 |  | 安装 | 调整格式
25 | [5 empty] | 25070199007 | 圆球形吸顶灯 | 220V/20W 光源：LED正白光 | 套 | 66.82 |  | 安装 | 调整格式
25 | [5 empty] | 25070199008 | 圆球形吸顶灯 | 220V/24W 光源：LED正白光 | 套 | 73.64 |  | 安装 | 调整格式
25 |  | 壁灯 | 2509 | 壁灯 | 250901 | [7 empty] | 调整格式
25 | [5 empty] | 25090199001 | 简易壁灯 | 7W | 套 | 19.25 |  | 安装 | 调整格式
25 | [5 empty] | 25090199002 | 简易壁灯 | 12W | 套 | 27.73 |  | 安装 | 调整格式
25 | [5 empty] | 25090199003 | 简易壁灯 | 14W | 套 | 31.12 |  | 安装 | 调整格式
25 | [5 empty] | 25090199004 | 简易壁灯 | 18W | 套 | 37.9 |  | 安装 | 调整格式
25 | [5 empty] | 25090199005 | 简易壁灯 | 24W | 套 | 48.07 |  | 安装 | 调整格式
25 | [5 empty] | 25090199006 | 简易壁灯 | 36W | 套 | 68.41 |  | 安装 | 调整格式
25 | [5 empty] | 25090199007 | 简易壁灯 | 40W | 套 | 75.19 |  | 安装 | 调整格式
25 |  | 筒灯 | 2511 | 明装筒灯 | 251101 | [7 empty] | 调整格式
25 | [5 empty] | 25110199001 | 面板筒灯 | 220V/4W 含光源：LED | 套 | 11.61 |  | 安装 | 调整格式
25 | [5 empty] | 25110199002 | 面板筒灯 | 220V/6W 含光源：LED | 套 | 13.41 |  | 安装 | 调整格式
25 | [5 empty] | 25110199003 | 面板筒灯 | 220V/9W 含光源：LED | 套 | 16.02 |  | 安装 | 调整格式
25 | [5 empty] | 25110199004 | 面板筒灯 | 220V/12W 含光源：LED | 套 | 24.12 |  | 安装 | 调整格式
25 | [5 empty] | 25110199005 | 面板筒灯 | 220V/18W 含光源：LED | 套 | 34.92 |  | 安装 | 调整格式
25 |  | 筒灯 | 2511 | 嵌入式筒灯 | 251102 | [7 empty] | 调整格式
25 | [5 empty] | 25110299001 | 嵌入筒灯 | 220V/4W 含光源：LED | 套 | 12.9 |  | 安装 | 调整格式
25 | [5 empty] | 25110299002 | 嵌入筒灯 | 220V/6W 含光源：LED | 套 | 14.9 |  | 安装 | 调整格式
25 | [5 empty] | 25110299003 | 嵌入筒灯 | 220V/9W 含光源：LED | 套 | 17.8 |  | 安装 | 调整格式
25 | [5 empty] | 25110299004 | 嵌入筒灯 | 220V/12W 含光源：LED | 套 | 26.8 |  | 安装 | 调整格式
25 | [5 empty] | 25110299005 | 嵌入筒灯 | 220V/18W 含光源：LED正白光 | 套 | 38.8 |  | 安装 | 调整格式
25 | [5 empty] | 25110299006 | 嵌入筒灯 | 220V/24W 含光源：LED正白光 | 套 | 52 |  | 安装 | 调整格式
25 | [5 empty] | 25110299007 | 嵌入筒灯 | 220V/28W 含光源：LED正白光 | 套 | 69 |  | 安装 | 调整格式
25 |  | 筒灯 | 2511 | 防雾筒灯 | 251103 | [7 empty] | 调整格式
25 | [5 empty] | 25110399001 | 防雾筒灯 | 220V/4W 含光源：LED正白光 | 套 | 14.19 |  | 安装 | 调整格式
25 | [5 empty] | 25110399002 | 防雾筒灯 | 220V/6W 含光源：LED正白光 | 套 | 16.39 |  | 安装 | 调整格式
25 | [5 empty] | 25110399003 | 防雾筒灯 | 220V/9W 含光源：LED正白光 | 套 | 19.58 |  | 安装 | 调整格式
25 | [5 empty] | 25110399004 | 防雾筒灯 | 220V/12W 含光源：LED正白光 | 套 | 29.48 |  | 安装 | 调整格式
25 | [5 empty] | 25110399005 | 防雾筒灯 | 220V/18W 含光源：LED正白光 | 套 | 42.68 |  | 安装 | 调整格式
25 |  | 格栅灯、荧光灯 | 2515 | 单管荧光灯 | 251501 | [7 empty] | 调整格式
25 | [5 empty] | 25150199001 | 单管荧光灯 | 支架式 含 LED光源 T5 220V/10W | 套 | 33.14 |  | 安装 | 调整格式
25 | [5 empty] | 25150199002 | 单管荧光灯 | 支架式 含 LED光源 T5 220V/15W | 套 | 35 |  | 安装 | 调整格式
25 | [5 empty] | 25150199003 | 单管荧光灯 | 支架式 含 LED光源 T5 220V/20W | 套 | 36.765 |  | 安装 | 调整格式
25 | [5 empty] | 25150199004 | 单管荧光灯 | 支架式 含 LED光源 T5 220V/25W | 套 | 38.775 |  | 安装 | 调整格式
25 | [5 empty] | 25150199005 | 单管荧光灯 | 支架式 含 LED光源 T5 220V/30W | 套 | 40.315 |  | 安装 | 调整格式
25 | [5 empty] | 25150199006 | 单管荧光灯 | 支架式 含 LED光源 T8 220V/10W | 套 | 34.83 |  | 安装 | 调整格式
25 | [5 empty] | 25150199007 | 单管荧光灯 | 支架式 含 LED光源 T8 220V/15W | 套 | 36.69 |  | 安装 | 调整格式
25 | [5 empty] | 25150199008 | 单管荧光灯 | 支架式 含 LED光源 T8 220V/20W | 套 | 38.455 |  | 安装 | 调整格式
25 | [5 empty] | 25150199009 | 单管荧光灯 | 支架式 含 LED光源 T8 220V/25W | 套 | 40.465 |  | 安装 | 调整格式
25 | [5 empty] | 25150199010 | 单管荧光灯 | 支架式 含 LED光源 T8 220V/30W | 套 | 42.01 |  | 安装 | 调整格式
25 |  | 格栅灯、荧光灯 | 2515 | 双管荧光灯 | 251503 | [7 empty] | 调整格式
25 | [5 empty] | 25150399001 | 双管荧光灯 | 支架式 含LED光源 T5 220V/2×10W | 套 | 61.8 |  | 安装 | 调整格式
25 | [5 empty] | 25150399002 | 双管荧光灯 | 支架式 含LED光源 T5 220V/2×15W | 套 | 67.62 |  | 安装 | 调整格式
25 | [5 empty] | 25150399003 | 双管荧光灯 | 支架式 含LED光源 T5 220V/2×20W | 套 | 70.82 |  | 安装 | 调整格式
25 | [5 empty] | 25150399004 | 双管荧光灯 | 支架式 含LED光源 T5 220V/2×25W | 套 | 70.824 |  | 安装 | 调整格式
25 | [5 empty] | 25150399005 | 双管荧光灯 | 支架式 含LED光源 T5 220V/2×30W | 套 | 73.296 |  | 安装 | 调整格式
25 | [5 empty] | 25150399006 | 双管荧光灯 | 支架式 含LED光源 T8 220V/2×10W | 套 | 64.432 |  | 安装 | 调整格式
25 | [5 empty] | 25150399007 | 双管荧光灯 | 支架式 含LED光源 T8 220V/2×15W | 套 | 67.4 |  | 安装 | 调整格式
25 | [5 empty] | 25150399008 | 双管荧光灯 | 支架式 含LED光源 T8 220V/2×20W | 套 | 70.232 |  | 安装 | 调整格式
25 | [5 empty] | 25150399009 | 双管荧光灯 | 支架式 含LED光源 T8 220V/2×25W | 套 | 73.44 |  | 安装 | 调整格式
25 | [5 empty] | 25150399010 | 双管荧光灯 | 支架式 含LED光源 T8 220V/2×30W | 套 | 75.912 |  | 安装 | 调整格式
25 |  | 格栅灯、荧光灯 | 2515 | 格栅荧光灯 | 251505 | [7 empty] | 调整格式
25 | [5 empty] | 25150599001 | 双管格栅灯 | 规格：600×300mm 2×18W T8荧光灯 | 套 | 143.36 |  | 安装 | 调整格式
25 | [5 empty] | 25150599002 | 双管格栅灯 | 规格：1200×300mm 2×36W T8荧光灯 | 套 | 175 |  | 安装 | 调整格式
25 | [5 empty] | 25150599003 | 三管格栅灯 | 规格：600×600mm 3×18W T8荧光灯 | 套 | 175 |  | 安装 | 调整格式
25 | [5 empty] | 25150599004 | 三管格栅灯 | 规格：1200×600mm 3×36W T8荧光灯 | 套 | 235 |  | 安装 | 调整格式
25 | [5 empty] | 25150599005 | 单管吸顶荧光灯 | T5/28W（带罩） | 套 | 47.89 |  | 安装 | 调整格式
25 | [5 empty] | 25150599006 | 双管吸顶荧光灯 | T5/2×28W（带罩） | 套 | 68 |  | 安装 | 调整格式
25 | [5 empty] | 25150599007 | 单管吸顶荧光灯 | T8/36W（带罩） | 套 | 51.05 |  | 安装 | 调整格式
25 | [5 empty] | 25150599008 | 双管吸顶荧光灯 | T8/2×36W（带罩） | 套 | 84.97 |  | 安装 | 调整格式
25 |  | 射灯 | 2517 | 装饰射灯（轨道射灯） | 251701 | [7 empty] | 调整格式
25 | [5 empty] | 25170199001 | 轨道射灯 | 220V/4W 光源：LED正白光 不含轨道 | 套 | 47.78 |  | 安装 | 调整格式
25 | [5 empty] | 25170199002 | 轨道射灯 | 220V/6W 光源：LED正白光 不含轨道 | 套 | 47.78 |  | 安装 | 调整格式
25 | [5 empty] | 25170199003 | 轨道射灯 | 220V/9W 光源：LED正白光 不含轨道 | 套 | 47.78 |  | 安装 | 调整格式
25 | [5 empty] | 25170199004 | 轨道射灯 | 220V/12W 光源：LED正白光 不含轨道 | 套 | 47.78 |  | 安装 | 调整格式
25 | [5 empty] | 25170199005 | 轨道射灯 | 220V/18W 光源：LED正白光 不含轨道 | 套 | 47.78 |  | 安装 | 调整格式
25 | [5 empty] | 25170199006 | 轨道射灯 | 220V/24W 光源：LED正白光 不含轨道 | 套 | 66 |  | 安装 | 调整格式
25 | [5 empty] | 25170199007 | 轨道射灯 | 220V/28W 光源：LED正白光 不含轨道 | 套 | 66 |  | 安装 | 调整格式
25 |  | 射灯 | 2517 | 吸顶射灯 | 251703 | [7 empty] | 调整格式
25 | [5 empty] | 25170399001 | 嵌入射灯 | 220V/4W 光源：LED正白光 | 套 | 18.7667 |  | 安装 | 调整格式
25 | [5 empty] | 25170399002 | 嵌入射灯 | 220V/6W 光源：LED正白光 | 套 | 25.5333 |  | 安装 | 调整格式
25 | [5 empty] | 25170399003 | 嵌入射灯 | 220V/9W 光源：LED正白光 | 套 | 31.8 |  | 安装 | 调整格式
25 | [5 empty] | 25170399004 | 嵌入射灯 | 220V/12W 光源：LED正白光 | 套 | 43.5 |  | 安装 | 调整格式
25 | [5 empty] | 25170399005 | 嵌入射灯 | 220V/18W 光源：LED正白光 | 套 | 60 |  | 安装 | 调整格式
25 |  | 射灯 | 2517 | 轨道（导轨） | 251705 | [7 empty] | 调整格式
25 | [5 empty] | 25170599001 | 装饰灯具滑轨 | 三线导轨 方形铜条 | 个 | 31 |  | 土建 | 调整格式
25 | [5 empty] | 25170599002 | 装饰灯具滑轨 | 二线导轨 方形铜条 | 个 | 24 |  | 土建 | 调整格式
25 |  | 洗墙灯 | 2519 | 彩色洗墙灯 | 251901 | [7 empty] | 调整格式
25 | [5 empty] | 25190199001 | 彩色洗墙灯 | DC24V-6W 0.5m RGB三合一，512外控 | 套 | 85.8 |  | 安装 | 调整格式
25 | [5 empty] | 25190199002 | 彩色洗墙灯 | DC24V-12W 1m RGB三合一，512外控 | 套 | 144.29 |  | 安装 | 调整格式
25 | [5 empty] | 25190199003 | 彩色洗墙灯 | DC24V-24W 1m RGB三合一，512外控 | 套 | 200.2 |  | 安装 | 调整格式
25 | [5 empty] | 25190199004 | 彩色洗墙灯 | DC24V-30W 1m RGB三合一，512外控 | 套 | 220.96 |  | 安装 | 调整格式
25 | [5 empty] | 25190199005 | 彩色洗墙灯 | DC24V-36W 1m RGB三合一，512外控 | 套 | 233.96 |  | 安装 | 调整格式
25 | [5 empty] | 25190199006 | 彩色洗墙灯 | DC24V-48W 1m RGB三合一，512外控 | 套 | 246.57 |  | 安装 | 调整格式
25 | [5 empty] | 25190199007 | 彩色洗墙灯 | DC24V-6W 0.5m RGBW四合一，512外控 | 套 | 89.1 |  | 安装 | 调整格式
25 | [5 empty] | 25190199008 | 彩色洗墙灯 | DC24V-12W 1m RGBW四合一，512外控 | 套 | 149.84 |  | 安装 | 调整格式
25 | [5 empty] | 25190199009 | 彩色洗墙灯 | DC24V-24W 1m RGBW四合一，512外控 | 套 | 207.9 |  | 安装 | 调整格式
25 | [5 empty] | 25190199010 | 彩色洗墙灯 | DC24V-30W 1m RGBW四合一，512外控 | 套 | 229.46 |  | 安装 | 调整格式
25 | [5 empty] | 25190199011 | 彩色洗墙灯 | DC24V-36W 1m RGBW四合一，512外控 | 套 | 242.96 |  | 安装 | 调整格式
25 | [5 empty] | 25190199012 | 彩色洗墙灯 | DC24V-48W 1m RGBW四合一，512外控 | 套 | 256.05 |  | 安装 | 调整格式
25 |  | 洗墙灯 | 2519 | 单色洗墙灯 | 251903 | [7 empty] | 调整格式
25 | [5 empty] | 25190399001 | 单色洗墙灯 | DC24V-6W 0.5m IP65 | 套 | 66 |  | 安装 | 调整格式
25 | [5 empty] | 25190399002 | 单色洗墙灯 | DC24V-12W 1m IP65 | 套 | 110.99 |  | 安装 | 调整格式
25 | [5 empty] | 25190399003 | 单色洗墙灯 | DC24V-18W 1m IP65 | 套 | 132 |  | 安装 | 调整格式
25 | [5 empty] | 25190399004 | 单色洗墙灯 | DC24V-24W 1m IP65 | 套 | 154 |  | 安装 | 调整格式
25 | [5 empty] | 25190399005 | 单色洗墙灯 | DC24V-30W 1m IP65 | 套 | 169.97 |  | 安装 | 调整格式
25 | [5 empty] | 25190399006 | 单色洗墙灯 | DC24V-36W 1m IP65 | 套 | 179.97 |  | 安装 | 调整格式
25 | [5 empty] | 25190399007 | 单色洗墙灯 | DC24V-48W 1m IP65 | 套 | 189.67 |  | 安装 | 调整格式
25 |  | 泛光灯、投光灯 | 2525 | 投光灯 | 252501 | [7 empty] | 调整格式
25 | [5 empty] | 25250199001 | 投光灯 | 单色 3W 220V LED灯珠光源 IP65 | 套 | 39.12 |  | 安装 | 调整格式
25 | [5 empty] | 25250199002 | 投光灯 | 单色 6W 220V LED灯珠光源 IP65 | 套 | 71.33 |  | 安装 | 调整格式
25 | [5 empty] | 25250199003 | 投光灯 | 单色 9W 220V LED灯珠光源 IP65 | 套 | 88.58 |  | 安装 | 调整格式
25 | [5 empty] | 25250199004 | 投光灯 | 单色 12W 220V LED灯珠光源 IP65 | 套 | 104.69 |  | 安装 | 调整格式
25 | [5 empty] | 25250199005 | 投光灯 | 单色 18W 220V LED灯珠光源 IP65 | 套 | 132.3 |  | 安装 | 调整格式
25 | [5 empty] | 25250199006 | 投光灯 | 单色 24W 220V LED灯珠光源 IP65 | 套 | 162.21 |  | 安装 | 调整格式
25 | [5 empty] | 25250199007 | 投光灯 | 单色 36W 220V LED灯珠光源 IP65 | 套 | 219.73 |  | 安装 | 调整格式
25 | [5 empty] | 25250199008 | 投光灯 | 单色 48W 220V LED灯珠光源 IP65 | 套 | 231.24 |  | 安装 | 调整格式
25 | [5 empty] | 25250199009 | 投光灯 | 单色 50W 220V LED灯珠光源 IP65 | 套 | 239 |  | 安装 | 调整格式
25 | [5 empty] | 25250199010 | 投光灯 | 单色 60W 220V LED灯珠光源 IP65 | 套 | 259 |  | 安装 | 调整格式
25 | [5 empty] | 25250199011 | 投光灯 | 单色 100W 220V LED灯珠光源 IP65 | 套 | 453 |  | 安装 | 调整格式
25 | [5 empty] | 25250199012 | 投光灯 | 七彩 3W 220V LED灯珠光源 IP65 | 套 | 46.944 |  | 安装 | 调整格式
25 | [5 empty] | 25250199013 | 投光灯 | 七彩 6W 220V LED灯珠光源 IP65 | 套 | 85.596 |  | 安装 | 调整格式
25 | [5 empty] | 25250199014 | 投光灯 | 七彩 9W 220V LED灯珠光源 IP65 | 套 | 106.296 |  | 安装 | 调整格式
25 | [5 empty] | 25250199015 | 投光灯 | 七彩 12W 220V LED灯珠光源 IP65 | 套 | 125.628 |  | 安装 | 调整格式
25 | [5 empty] | 25250199016 | 投光灯 | 七彩 18W 220V LED灯珠光源 IP65 | 套 | 158.76 |  | 安装 | 调整格式
25 | [5 empty] | 25250199017 | 投光灯 | 七彩 24W 220V LED灯珠光源 IP65 | 套 | 194.652 |  | 安装 | 调整格式
25 | [5 empty] | 25250199018 | 投光灯 | 七彩 36W 220V LED灯珠光源 IP65 | 套 | 263.676 |  | 安装 | 调整格式
25 | [5 empty] | 25250199019 | 投光灯 | 七彩 48W 220V LED灯珠光源 IP65 | 套 | 277.488 |  | 安装 | 调整格式
25 | [5 empty] | 25250199020 | 投光灯 | 七彩 50W 220V LED灯珠光源 IP65 | 套 | 286.8 |  | 安装 | 调整格式
25 | [5 empty] | 25250199021 | 投光灯 | 七彩 60W 220V LED灯珠光源 IP65 | 套 | 310.8 |  | 安装 | 调整格式
25 | [5 empty] | 25250199022 | 投光灯 | 七彩 100W 220V LED灯珠光源 IP65 | 套 | 543.6 |  | 安装 | 调整格式
25 | [5 empty] | 25250199023 | 投光灯 | 七彩 3W DC24V LED灯珠光源 IP65 | 套 | 48.94 |  | 安装 | 调整格式
25 | [5 empty] | 25250199024 | 投光灯 | 七彩 6W DC24V LED灯珠光源 IP65 | 套 | 87.6 |  | 安装 | 调整格式
25 | [5 empty] | 25250199025 | 投光灯 | 七彩 9W DC24V LED灯珠光源 IP65 | 套 | 108.3 |  | 安装 | 调整格式
25 | [5 empty] | 25250199026 | 投光灯 | 七彩 12W DC24V LED灯珠光源 IP65 | 套 | 130.63 |  | 安装 | 调整格式
25 | [5 empty] | 25250199027 | 投光灯 | 七彩 18W DC24V LED灯珠光源 IP65 | 套 | 163.76 |  | 安装 | 调整格式
25 | [5 empty] | 25250199028 | 投光灯 | 七彩 24W DC24V LED灯珠光源 IP65 | 套 | 203.65 |  | 安装 | 调整格式
25 | [5 empty] | 25250199029 | 投光灯 | 七彩 36W DC24V LED灯珠光源 IP65 | 套 | 280.68 |  | 安装 | 调整格式
25 | [5 empty] | 25250199030 | 投光灯 | 七彩 48W DC24V LED灯珠光源 IP65 | 套 | 294.49 |  | 安装 | 调整格式
25 | [5 empty] | 25250199031 | 投光灯 | 七彩 50W DC24V LED灯珠光源 IP65 | 套 | 303.8 |  | 安装 | 调整格式
25 | [5 empty] | 25250199032 | 投光灯 | 七彩 60W DC24V LED灯珠光源 IP65 | 套 | 327.8 |  | 安装 | 调整格式
25 | [5 empty] | 25250199033 | 投光灯 | 七彩 100W DC24V LED灯珠光源 IP65 | 套 | 560.6 |  | 安装 | 调整格式
25 | [5 empty] | 25250199034 | 投光灯 | 单色 3W AC220V 集成芯片光源 IP65 | 套 | 35 |  | 安装 | 调整格式
25 | [5 empty] | 25250199035 | 投光灯 | 单色 6W AC220V 集成芯片光源 IP65 | 套 | 57 |  | 安装 | 调整格式
25 | [5 empty] | 25250199036 | 投光灯 | 单色 9W AC220V 集成芯片光源 IP65 | 套 | 72 |  | 安装 | 调整格式
25 | [5 empty] | 25250199037 | 投光灯 | 单色 10W AC220V 集成芯片光源 IP65 | 套 | 80 |  | 安装 | 调整格式
25 | [5 empty] | 25250199038 | 投光灯 | 单色 12W AC220V 集成芯片光源 IP65 | 套 | 102 |  | 安装 | 调整格式
25 | [5 empty] | 25250199039 | 投光灯 | 单色 18W AC220V 集成芯片光源 IP65 | 套 | 117 |  | 安装 | 调整格式
25 | [5 empty] | 25250199040 | 投光灯 | 单色 20W AC220V 集成芯片光源 IP65 | 套 | 125 |  | 安装 | 调整格式
25 | [5 empty] | 25250199041 | 投光灯 | 单色 24W AC220V 集成芯片光源 IP65 | 套 | 130 |  | 安装 | 调整格式
25 | [5 empty] | 25250199042 | 投光灯 | 单色 36W AC220V 集成芯片光源 IP65 | 套 | 136 |  | 安装 | 调整格式
25 | [5 empty] | 25250199043 | 投光灯 | 单色 48W AC220V 集成芯片光源 IP65 | 套 | 141 |  | 安装 | 调整格式
25 | [5 empty] | 25250199044 | 投光灯 | 单色 50W AC220V 集成芯片光源 IP65 | 套 | 149 |  | 安装 | 调整格式
25 | [5 empty] | 25250199045 | 投光灯 | 单色 60W AC220V 集成芯片光源 IP65 | 套 | 163 |  | 安装 | 调整格式
25 | [5 empty] | 25250199046 | 投光灯 | 单色 100W AC220V 集成芯片光源 IP65 | 套 | 256 |  | 安装 | 调整格式
25 |  | 泛光灯、投光灯 | 2525 | 泛光灯 | 252503 | [7 empty] | 调整格式
25 | [5 empty] | 25250399001 | 泛光灯 | 10W 单色常亮 （COB） | 套 | 70 |  | 安装 | 调整格式
25 | [5 empty] | 25250399002 | 泛光灯 | 20W 单色常亮 （COB） | 套 | 100 |  | 安装 | 调整格式
25 | [5 empty] | 25250399003 | 泛光灯 | 30W 单色常亮 （COB） | 套 | 126 |  | 安装 | 调整格式
25 | [5 empty] | 25250399004 | 泛光灯 | 50W 单色常亮 （COB） | 套 | 138 |  | 安装 | 调整格式
25 | [5 empty] | 25250399005 | 泛光灯 | 100W 单色常亮（COB） | 套 | 240 |  | 安装 | 调整格式
25 | [5 empty] | 25250399006 | 泛光灯 | 150W 单色常亮 （COB） | 套 | 322 |  | 安装 | 调整格式
25 | [5 empty] | 25250399007 | 泛光灯 | 200W 单色常亮 （COB） | 套 | 448 |  | 安装 | 调整格式
25 |  | 地埋灯 | 2527 | LED地埋灯 | 252701 | [7 empty] | 调整格式
25 | [5 empty] | 25270199001 | LED地埋灯 | 3W 铸铝,方形 IP67 | 套 | 59.82 |  | 安装 | 调整格式
25 | [5 empty] | 25270199002 | LED地埋灯 | 6W 铸铝,方形 IP67 | 套 | 103.54 |  | 安装 | 调整格式
25 | [5 empty] | 25270199003 | LED地埋灯 | 9W 铸铝,方形 IP67 | 套 | 118.5 |  | 安装 | 调整格式
25 | [5 empty] | 25270199004 | LED地埋灯 | 12W 铸铝,方形 IP67 | 套 | 136.9 |  | 安装 | 调整格式
25 | [5 empty] | 25270199005 | LED地埋灯 | 18W 铸铝,方形 IP67 | 套 | 205.93 |  | 安装 | 调整格式
25 | [5 empty] | 25270199006 | LED地埋灯 | 24W 铸铝,方形 IP67 | 套 | 264.6 |  | 安装 | 调整格式
25 | [5 empty] | 25270199007 | LED地埋灯 | 3W 铸铝,圆形 IP67 | 套 | 43.72 |  | 安装 | 调整格式
25 | [5 empty] | 25270199008 | LED地埋灯 | 6W 铸铝,圆形 IP67 | 套 | 74.78 |  | 安装 | 调整格式
25 | [5 empty] | 25270199009 | LED地埋灯 | 9W 铸铝,圆形 IP67 | 套 | 100.09 |  | 安装 | 调整格式
25 | [5 empty] | 25270199010 | LED地埋灯 | 12W 铸铝,圆形 IP67 | 套 | 105.84 |  | 安装 | 调整格式
25 | [5 empty] | 25270199011 | LED地埋灯 | 18W 铸铝,圆形 IP67 | 套 | 171.42 |  | 安装 | 调整格式
25 | [5 empty] | 25270199012 | LED地埋灯 | 24W 铸铝,圆形 IP67 | 套 | 192.12 |  | 安装 | 调整格式
25 |  | 草坪灯 | 2529 | LED草坪灯 | 252901 | [7 empty] | 调整格式
25 | [5 empty] | 25290199001 | LED草坪灯 | 光源:LED 6W 高度:700mm | 套 | 169.22 |  | 安装 | 调整格式
25 | [5 empty] | 25290199002 | LED草坪灯 | 光源:LED 10W 高度:700mm | 套 | 178.51 |  | 安装 | 调整格式
25 | [5 empty] | 25290199003 | LED草坪灯 | 光源:LED 20W 高度:700mm | 套 | 185.82 |  | 安装 | 调整格式
25 |  | 轮廓装饰灯 | 2531 | 面板灯 | 253101 | [7 empty] | 调整格式
25 | [5 empty] | 25310199001 | 面板灯 | 规格：300×300mm 含光源 9W LED光源 | 套 | 71.42 |  | 安装 | 调整格式
25 | [5 empty] | 25310199002 | 面板灯 | 规格：300×300mm 含光源12W LED光源 | 套 | 80.92 |  | 安装 | 调整格式
25 | [5 empty] | 25310199003 | 面板灯 | 规格：300×300mm 含光源18W LED光源 | 套 | 83.65 |  | 安装 | 调整格式
25 | [5 empty] | 25310199004 | 面板灯 | 规格：300×600mm 含光源18W LED光源 | 套 | 105.97 |  | 安装 | 调整格式
25 | [5 empty] | 25310199005 | 面板灯 | 规格：300×600mm 含光源24W LED光源 | 套 | 113.61 |  | 安装 | 调整格式
25 | [5 empty] | 25310199006 | 面板灯 | 规格：600×600mm 含光源24W LED光源 | 套 | 141.35 |  | 安装 | 调整格式
25 | [5 empty] | 25310199007 | 面板灯 | 规格：600×600mm 含光源36W LED光源 | 套 | 155.9 |  | 安装 | 调整格式
25 | [5 empty] | 25310199008 | 面板灯 | 规格：600×1200mm 含光源36W LED光源 | 套 | 182.1 |  | 安装 | 调整格式
25 | [5 empty] | 25310199009 | 面板灯 | 规格：600×1200mm 含光源48W LED光源 | 套 | 203.25 |  | 安装 | 调整格式
25 | [5 empty] | 25310199010 | 面板灯 | 规格：600×1200mm 含光源60W LED光源 | 套 | 213.76 |  | 安装 | 调整格式
25 |  | 标志、应急灯 | 2535 | 应急半圆吸顶灯 | 253501 | [7 empty] | 调整格式
25 | [5 empty] | 25350199001 | 应急半圆吸顶灯 | 220V/12W 光源：LED正白光，应急时间大于30min | 套 | 90.07 |  | 安装 | 调整格式
25 | [5 empty] | 25350199002 | 应急半圆吸顶灯 | 220V/18W 光源：LED正白光，应急时间大于30min | 套 | 90.07 |  | 安装 | 调整格式
25 | [5 empty] | 25350199003 | 应急半圆吸顶灯 | 220V/20W 光源：LED正白光，应急时间大于30min | 套 | 99.91 |  | 安装 | 调整格式
25 | [5 empty] | 25350199004 | 应急半圆吸顶灯 | 220V/24W 光源：LED正白光，应急时间大于30min | 套 | 108.91 |  | 安装 | 调整格式
25 |  | 标志、应急灯 | 2535 | 标志灯 | 253503 | [7 empty] | 调整格式
25 | [5 empty] | 25350399001 | 单向疏散标志灯 | 功率：3W 光通量：240LM 色温：6400K 规格尺寸：310×140×23mm 应急时间：≥90min | 套 | 32.076 |  | 安装 | 调整格式
25 | [5 empty] | 25350399002 | 单向疏散标志灯（嵌入式） | 功率：3W 光通量：240LM 色温：6400K 规格尺寸：310×140×23mm 应急时间：≥90min | 套 | 45.198 |  | 安装 | 调整格式
25 | [5 empty] | 25350399003 | 安全出口标志灯 | 功率：3W 光通量：240LM 色温：6400K 规格尺寸：310×140×23mm 应急时间：≥90min | 套 | 32.076 |  | 安装 | 调整格式
25 | [5 empty] | 25350399004 | 安全出口标志灯（嵌入式） | 功率：3W 光通量：240LM 色温：6400K 规格尺寸：310×140×23mm 应急时间：≥90min | 套 | 45.198 |  | 安装 | 调整格式
25 | [5 empty] | 25350399005 | 双头应急照明灯 | 功率：2×1W 尺寸：260×250×58mm 安装方式：单面 壁挂式 应急时间：≥90min | 套 | 38.637 |  | 安装 | 调整格式
25 |  | 标志、应急灯 | 2535 | 应急筒灯及斗胆灯 | 253505 | [7 empty] | 调整格式
25 | [5 empty] | 25350599001 | 嵌入应急筒灯 | 220V/4W 含光源：LED正白光 时间大于90min | 套 | 52.9 |  | 安装 | 调整格式
25 | [5 empty] | 25350599002 | 嵌入应急筒灯 | 220V/6W 含光源：LED正白光 时间大于90min | 套 | 54.9 |  | 安装 | 调整格式
25 | [5 empty] | 25350599003 | 嵌入应急筒灯 | 220V/9W 含光源：LED正白光 时间大于90min | 套 | 57.8 |  | 安装 | 调整格式
25 | [5 empty] | 25350599004 | 嵌入应急筒灯 | 220V/12W 含光源：LED正白光 时间大于90min | 套 | 66.8 |  | 安装 | 调整格式
25 | [5 empty] | 25350599005 | 嵌入应急筒灯 | 220V/18W 含光源：LED正白光 时间大于90min | 套 | 78.8 |  | 安装 | 调整格式
25 | [5 empty] | 25350599006 | 斗胆灯 | 220V/2×3W 含光源：LED正白光，铝壳 | 套 | 51.55 |  | 安装 | 调整格式
25 | [5 empty] | 25350599007 | 斗胆灯 | 220V/2×5W 含光源：LED正白光，铝壳 | 套 | 60.89 |  | 安装 | 调整格式
25 |  | 标志、应急灯 | 2535 | 应急荧光灯 | 253507 | [7 empty] | 调整格式
25 | [5 empty] | 25350799001 | 应急单管荧光灯 | T5 1×28W 持续应急时间大于60min（带罩） | 套 | 87.89 |  | 安装 | 调整格式
25 | [5 empty] | 25350799002 | 应急单管荧光灯 | T5 1×36W 持续应急时间大于60min（带罩） | 套 | 108 |  | 安装 | 调整格式
25 | [5 empty] | 25350799003 | 应急双管荧光灯 | T8 2×28W 持续应急时间大于60min（带罩） | 套 | 111.05 |  | 安装 | 调整格式
25 | [5 empty] | 25350799004 | 应急双管荧光灯 | T8 2×36W 持续应急时间大于60min（带罩） | 套 | 144.97 |  | 安装 | 调整格式
25 |  | 标志、应急灯 | 2535 | 集中控制消防灯用设备 | 253513 | [7 empty] | 调整格式
25 | [5 empty] | 25351399004 | 应急照明控制器 | 嵌入式/壁挂式，可装入1804立柜， 1802/1803琴台，9U。工作电压AC220V，含1节7Ah备电，18.5〞彩色液晶显示屏；可配接60块回路板。 | 套 | 10315 |  | 安装 | 调整格式
25 | [5 empty] | 25351399005 | 应急照明集中电源 | (消防应急灯具专用应急电源)0.6KW壁挂式,，含免维护电池 | 套 | 3119.88 |  | 安装 | 调整格式
25 | [5 empty] | 25351399006 | 应急照明集中电源 | 立柜式，工作电压AC220V，电源输出功率1KW，含免维护电池 | 套 | 4247.784 |  | 安装 | 调整格式
25 | [5 empty] | 25351399007 | 应急照明集中电源 | 立柜式，工作电压AC220V，电源输出功率3KW，含铅酸免维护电池 | 套 | 9258.65 |  | 安装 | 调整格式
25 | [5 empty] | 25351399009 | 消防应急集中转接卡 | 智能疏散系统与第三方火灾报警系统消防联动接口卡，第三方火灾报警系统提供232接口时使用。适用 SJ-C-100W/G7000主板PCI插槽 | 套 | 531 |  | 安装 | 调整格式
25 | [5 empty] | 25351399010 | 消防应急集中转接卡 | 智能疏散系统与第三方火灾报警系统消防联动接口卡，第三方火灾报警系统提供485接口时使用。适用 SJ-C-100W/G7000主板PCI插槽 | 套 | 531 |  | 安装 | 调整格式
25 | [5 empty] | 25351399011 | 消防应急挂接片组件 | 中型壁挂安全出口，通过挂接片组件可以改为吊挂安装 | 套 | 5 |  | 安装 | 调整格式
25 |  | 标志、应急灯 | 2535 | 集中控制消防灯 | 253515 | [7 empty] | 调整格式
25 | [5 empty] | 25351599001 | 集中控制消防应急照明灯 | 壁挂式 DC24V/3W，应急时间≥90min，IP30，二总线接入 | 套 | 58.5 |  | 安装 | 调整格式
25 | [5 empty] | 25351599002 | 集中控制消防应急照明灯 | 吸顶式 DC24V/3W，应急时间≥90min，IP30，二总线接入 | 套 | 58.5 |  | 安装 | 调整格式
25 | [5 empty] | 25351599003 | 集中控制消防应急照明灯 | 吸顶式 DC24V/5W，应急时间≥90min，IP30，二总线接入 | 套 | 58.5 |  | 安装 | 调整格式
25 | [5 empty] | 25351599004 | 集中控制消防应急照明灯 | 嵌顶式 DC24V/3W，应急时间≥90min，IP30，二总线接入 | 套 | 58.5 |  | 安装 | 调整格式
25 | [5 empty] | 25351599005 | 集中控制消防应急照明灯 | 嵌顶式 DC24V/5W，应急时间≥90min，IP30，二总线接入 | 套 | 58.5 |  | 安装 | 调整格式
25 | [5 empty] | 25351599006 | 集中控制双头消防应急照明灯 | 壁挂式 DC24V/3W，应急时间≥90min，IP30，二总线接入 | 套 | 61.74 |  | 安装 | 调整格式
25 | [5 empty] | 25351599007 | 集中控制单向指示标志灯 | 地埋式Φ150mm DC24V/3W，应急时间≥90min，IP54，二总线接入 | 套 | 73.71 |  | 安装 | 调整格式
25 | [5 empty] | 25351599008 | 集中控制单向指示标志灯 | 地埋式Φ150mm DC24V/3W，应急时间≥90min，IP67，二总线接入 | 套 | 107.1 |  | 安装 | 调整格式
25 | [5 empty] | 25351599009 | 集中控制单向指示标志灯 | 地埋式Φ245mm DC24V/3W，应急时间≥90min，IP67，二总线接入 | 套 | 114.03 |  | 安装 | 调整格式
25 | [5 empty] | 25351599010 | 集中控制双向指示标志灯 | 地埋式Φ150mm DC24V/3W，应急时间≥90min，IP54，二总线接入 | 套 | 73.71 |  | 安装 | 调整格式
25 | [5 empty] | 25351599011 | 集中控制双向指示标志灯 | 地埋式Φ245mm DC24V/3W，应急时间≥90min，IP54，二总线接入 | 套 | 93.87 |  | 安装 | 调整格式
25 | [5 empty] | 25351599012 | 集中控制双向指示标志灯 | 地埋式Φ150mm DC24V/3W，应急时间≥90min，IP67，二总线接入 | 套 | 107.1 |  | 安装 | 调整格式
25 | [5 empty] | 25351599013 | 集中控制双向指示标志灯 | 地埋式Φ245mm DC24V/3W，应急时间≥90min，IP67，二总线接入 | 套 | 114.03 |  | 安装 | 调整格式
25 | [5 empty] | 25351599014 | 集中控制双面单向指示标志灯 | 吊挂式 DC24V/3W，应急时间≥90min，IP30，二总线接入 | 套 | 70.56 |  | 安装 | 调整格式
25 | [5 empty] | 25351599015 | 集中控制双面双向指示标志灯 | 吊挂式 DC24V/3W，应急时间≥90min，IP30，二总线接入 | 套 | 70.56 |  | 安装 | 调整格式
25 | [5 empty] | 25351599016 | 集中控制单面左向指示标志灯 | 壁挂式 DC24V/3W，应急时间≥90min，IP30，二总线接入 | 套 | 56.7 |  | 安装 | 调整格式
25 | [5 empty] | 25351599017 | 集中控制单面右向指示标志灯 | 壁挂式 DC24V/3W，应急时间≥90min，IP30，二总线接入 | 套 | 56.7 |  | 安装 | 调整格式
25 | [5 empty] | 25351599018 | 集中控制单面双向指示标志灯 | 壁挂式 DC24V/3W，应急时间≥90min，IP30，二总线接入 | 套 | 56.7 |  | 安装 | 调整格式
25 | [5 empty] | 25351599019 | 集中控制单面带语音出口指示标志灯 | 壁挂式 DC24V/3W，应急时间≥90min，IP30，二总线接入 | 套 | 88.2 |  | 安装 | 调整格式
25 | [5 empty] | 25351599020 | 集中控制单面楼层指示标志灯 | 壁挂式 DC24V/3W，应急时间≥90min，IP30，二总线接入 | 套 | 56.7 |  | 安装 | 调整格式
25 | [5 empty] | 25351599021 | 集中控制单面左向指示标志灯 | 嵌装式 DC24V/3W，应急时间≥90min，IP30，二总线接入 | 套 | 56.7 |  | 安装 | 调整格式
25 | [5 empty] | 25351599022 | 集中控制单面右向指示标志灯 | 嵌装式 DC24V/3W，应急时间≥90min，IP30，二总线接入 | 套 | 56.7 |  | 安装 | 调整格式
25 | [5 empty] | 25351599023 | 集中控制单面双向指示标志灯 | 嵌装式 DC24V/3W，应急时间≥90min，IP30，二总线接入 | 套 | 56.7 |  | 安装 | 调整格式
25 | [5 empty] | 25351599024 | 集中控制单面带语音出口指示标志灯 | 嵌装式 DC24V/3W，应急时间≥90min，IP30，二总线接入 | 套 | 88.2 |  | 安装 | 调整格式
25 | [5 empty] | 25351599025 | 集中控制单面楼层指示标志灯 | 嵌装式 DC24V/3W，应急时间≥90min，IP30，二总线接入 | 套 | 56.7 |  | 安装 | 调整格式
25 | [5 empty] | 25351599026 | 集中控制大型单面带语音出口指示标志灯 | 壁挂式 DC24V/1.5W，应急时间≥90min，IP30，二总线接入 | 套 | 88.2 |  | 安装 | 调整格式
25 |  | 厂矿、场馆用灯 | 2543 | 防水防尘灯 | 254301 | [7 empty] | 调整格式
25 | [5 empty] | 25430199001 | 防水防尘灯 | LED13W 吸顶灯 | 套 | 44 |  | 安装 | 调整格式
25 | [5 empty] | 25430199002 | 防水防尘灯 | LED18W 吸顶灯 | 套 | 49 |  | 安装 | 调整格式
25 | [5 empty] | 25430199003 | 防水防尘灯 | LED24W 吸顶灯 | 套 | 54 |  | 安装 | 调整格式
25 | [5 empty] | 25430199004 | 防水防尘灯 | LED28W 吸顶灯 | 套 | 59 |  | 安装 | 调整格式
25 | [5 empty] | 25430199005 | 防水防尘灯 | LED36W 吸顶灯 | 套 | 64 |  | 安装 | 调整格式
25 | [5 empty] | 25430199006 | 防水防尘灯 | LED40W 吸顶灯 | 套 | 76 |  | 安装 | 调整格式
25 |  | 其他灯具及附件 | 2561 | 数码管 | 256101 | [7 empty] | 调整格式
25 | [5 empty] | 25610199001 | 数码管 | DC24V 1米/12W 单色常亮 | 套 | 112 |  | 安装 | 调整格式
25 | [5 empty] | 25610199002 | 数码管 | DC24V 1米/12W DMX512 RGB | 套 | 136 |  | 安装 | 调整格式
25 | [5 empty] | 25610199003 | 数码管 | DC24V 0.5米，1米/12W 单色常亮 | 套 | 60 |  | 安装 | 调整格式
25 | [5 empty] | 25610199004 | 数码管 | DC24V 0.5米，1米/12W DMX512 RGB | 套 | 73 |  | 安装 | 调整格式
25 |  | 其他灯具及附件 | 2561 | 开关电源 | 256103 | [7 empty] | 调整格式
25 | [5 empty] | 25610399001 | 开关电源 | 75W/AC220V-DC24V | 套 | 112 | 含金属外壳 | 安装 | 调整格式
25 | [5 empty] | 25610399002 | 开关电源 | 150W/AC220V-DC24V | 套 | 156.8 |  | 安装 | 调整格式
25 | [5 empty] | 25610399003 | 开关电源 | 240W/AC220V-DC24V | 套 | 179.2 |  | 安装 | 调整格式
25 | [5 empty] | 25610399004 | 开关电源 | 350W/AC220V-DC24V | 套 | 224 |  | 安装 | 调整格式
25 | [5 empty] | 25610399005 | 开关电源 | 500W/AC220V-DC24V | 套 | 273 |  | 安装 | 调整格式
25 |  | 其他灯具及附件 | 2561 | 控制器 | 256105 | [7 empty] | 调整格式
25 | [5 empty] | 25610599004 | 节点视频主控器 | 支持多种音频、视频输入格式；支持远程唤醒、智能开关机、智能更换效果；支持同步实时播放、控制像素为20万点以内项目；支持传感器控制如：光、音乐、温度等，支持多种节日模式下定时播放，工业机组网系统更安全稳定；包含控制电脑、软件，恒温箱（上电后自动运行，智能调控温度，无需人为干预；支持RS485通讯，可通过上位机查询运行状态和参数；支持公共高精继电器干接点输出；高品质304不锈钢+户外粉表面处理双重保护；设备可7*24小时不间断运行；IP55防护等级） | 台 | 16991.1504 |  | 安装 | 调整格式
25 | [5 empty] | 25610599005 | 节点视频主控器 | 支持多种音频、视频输入格式；支持、智能开关机、智能更换效果；支持同步实时播放、控制像素为30万点以内项目；支持多种节日模式下定时播放，工业机组网系统更安全稳定；包含控制电脑、软件，恒温箱（上电后自动运行，智能调控温度，无需人为干预；支持RS485通讯，可通过上位机查询运行状态和参数；支持公共高精继电器干接点输出；高品质304不锈钢+户外粉表面处理双重保护；设备可7*24小时不间断运行；IP55防护等级） | 台 | 11237.5334 |  | 安装 | 调整格式
25 | [5 empty] | 25610599008 | 主控器（8口一体机） | 脱机一体机，集主控、分控于一身，可直接带灯。8端口输出、每端口最大控制3072通道；支持以太网接口和TCP/IP/UDP数据通信协议； | 台 | 3716.8142 |  | 安装 | 调整格式
25 | [5 empty] | 25610599009 | 分控器 | 分控器，需搭配主控使用；8端口输出、每端口最大控制512像素；支持以太网接口和TCP/IP/UDP数据通信协议；支持交换机并联方案，减少系统级联链长度提高稳定性；支持多台GPS卫星/bts无线基站同步控制；控制帧频可达60帧/秒，支持65536级灰度灯具控制；支持标准DMX512/1990通用协议和扩展DMX512协议；三基色独立亮度控制，使精确调整白平衡更加简单有效；支持自动，定时，节目预设效果播放；支持不同类型灯具以及不同协议灯具混用，兼容性强；端口增强型保护电路，端口不易损坏；外壳材质：优质电解镀锌板+喷粉 | 台 | 1380 | 参照一线品牌。含金属外壳 | 安装 | 调整格式
25 | [5 empty] | 25610599010 | 分控器箱 | 350*250*120mm，材质304 | 台 | 65 |  | 安装 | 调整格式
25 | [5 empty] | 25610599011 | 电流检测模块 | 1、尺寸：（163*96*58mm)12路电流测量单元； 2、由模块和测量单元组成，每个测量单元与电流监测模块之间的连接采用标准接线端子，电流监测模块与网关之间采用6P 5.08插拔式接线端子； 3、通信方式：RS485总线，可方便的进线现场布线； | 台 | 800 |  | 安装 | 调整格式
25 | [5 empty] | 25610599012 | 智能网关 | 1、支持RS485协议转TCP/IP协议，支持远程抄表功能； 2、本地脱机控制功能；自定义场景、定时、周期功能； 3、通讯方式采用RS485； 4、温度工作范围0~60摄氏度； 5、尺寸：147x93x31mm | 台 | 1200 |  | 安装 | 调整格式
25 | [5 empty] | 25610599013 | 智能电源模块 | 1、AC220V输入； 2、交直流供电：4*AC220V交流负载（交流负载总大小为2.1A），为4路、12路控制模块，12路电流检测模块提供清洁电源，3*DC12V直流负载(直流负载总大小为3.5A)，为4G路由器、智能网关供电； 3、35mm导轨式安装； 4、温度工作范围：0℃~45℃，湿度：10%~95%； 5、防浪涌雷击，抗干扰能力强 ，直流低压有过压、过载及短路保护功能； 6、尺寸：135*96*H57mm | 台 | 500 |  | 安装 | 调整格式
25 | [5 empty] | 25610599014 | 4路交流接触器控制模块 | 1、4路交流接触器控制模块，4路继电器输出； 2、每路最大带载20A； 3、需要配合交流接触器使用； 4、通讯方式采用RS485； 5、温度工作范围0~60摄氏度； 6、尺寸：135*96*H57mm | 台 | 1858.4071 |  | 安装 | 调整格式
25 | [5 empty] | 25610599015 | 12路交流接触器控制模块 | 1、12路交流接触器控制模块，12路继电器输出； 2、每路最大带载20A； 3、需要配合交流接触器使用； 4、通讯方式采用RS485； 5、温度工作范围0~60摄氏度； 6、尺寸：135*96*H57mm | 台 | 4645.5 |  | 安装 | 调整格式
25 |  | 其他灯具及附件 | 2561 | 卫生间厨房灯 | 256107 | [7 empty] | 调整格式
25 | [5 empty] | 25610799001 | 卫生间厨房灯 | 规格：300×300mm 9W单驱动 LED光源 | 套 | 71.42 |  | 安装 | 调整格式
25 | [5 empty] | 25610799002 | 卫生间厨房灯 | 规格：300×300mm 12W单驱动 LED光源 | 套 | 80.92 |  | 安装 | 调整格式
25 | [5 empty] | 25610799003 | 卫生间厨房灯 | 规格：300×300mm 18W单驱动 LED光源 | 套 | 83.65 |  | 安装 | 调整格式
25 | [5 empty] | 25610799004 | 卫生间厨房灯 | 规格：300×300mm 24W单驱动 LED光源 | 套 | 87.51 |  | 安装 | 调整格式
25 | [5 empty] | 25610799005 | 卫生间厨房灯 | 规格：300×300mm 36W单驱动 LED光源 | 套 | 96.83 |  | 安装 | 调整格式
25 | [5 empty] | 25610799006 | 卫生间厨房灯 | 规格：600×300mm 12W单驱动 LED光源 | 套 | 91.46 |  | 安装 | 调整格式
25 | [5 empty] | 25610799007 | 卫生间厨房灯 | 规格：600×300mm 18W单驱动 LED光源 | 套 | 105.97 |  | 安装 | 调整格式
25 | [5 empty] | 25610799008 | 卫生间厨房灯 | 规格：600×300mm 24W单驱动 LED光源 | 套 | 113.61 |  | 安装 | 调整格式
25 | [5 empty] | 25610799009 | 卫生间厨房灯 | 规格：600×300mm 36W单驱动 LED光源 | 套 | 120.91 |  | 安装 | 调整格式
25 |  | 其他灯具及附件 | 2561 | 集中控制消防灯用预埋盒 | 256111 | [7 empty] | 调整格式
25 | [5 empty] | 25611199001 | 集中控制消防应急预埋盒 | Φ150mm | 套 | 8 |  | 安装 | 调整格式
25 | [5 empty] | 25611199002 | 集中控制消防应急预埋盒 | Φ245mm | 套 | 11 |  | 安装 | 调整格式
25 |  | 其他灯具及附件 | 2561 | 护眼教室灯 | 256113 | [7 empty] | 调整格式
25 | [5 empty] | 25611399001 | 护眼黑板灯 | 额定功率:40W,色温:4000K,显色指数Ra＞90,光通量:3400lm,蓝光危害:RG0 尺寸1220×115×38mm | 套 | 294.3 |  | 安装 | 调整格式
25 | [5 empty] | 25611399002 | 护眼教室灯 | 额定功率:36W,色温:4000K/5000K,显色指数Ra＞90,光通量:3000lm,蓝光危害:RG0 尺寸1195×295×57mm | 套 | 279 |  | 安装 | 调整格式
25 | [5 empty] | 25611399003 | 双面发光护眼教室灯 | 额定功率:36W,色温:4000K/5000K,显色指数Ra＞90,光通量:3000lm,蓝光危害:RG0 尺寸1195×295×57mm | 套 | 279 |  | 安装 | 调整格式
25 | [5 empty] | 25611399004 | 超薄护眼教室灯 | 额定功率:36W,色温:4000K/5000K,显色指数Ra＞90,光通量:3000lm,蓝光危害:RG0 尺寸1198×298×13mm | 套 | 294.3 |  | 安装 | 调整格式
25 | [5 empty] | 25611399005 | 柔光面板灯 | 额定功率:36W,色温:4000K/5000K,显色指数Ra＞90,光通量:3000lm,蓝光危害:RG0 尺寸598×598×13mm | 套 | 279 |  | 安装 | 调整格式
25 | [5 empty] | 25611399006 | 智能护眼黑板灯 | 额定功率:40W 色温:4000K/5000K 显色指数Ra＞90 光通量:3400lm 蓝光危害:RG0 无可视频闪 尺寸1220×115×38mm 控制形式：蓝牙 Mesh | 套 | 362.331 |  | 安装 | 调整格式
25 | [5 empty] | 25611399007 | 智能超薄护眼教室灯 | 额定功率:36W 色温:4000K/5000K 显色指数Ra>90 光通量:3000lm 蓝光危害:RG0 无可视频闪 尺寸1198×298×13mm 控制形式：蓝牙 Mesh | 套 | 334.638 |  | 安装 | 调整格式
25 | [5 empty] | 25611399008 | 双面发光护眼教室灯 | 额定功率:36W 色温:4000K/5000K 显色指数Ra>90 光通量:3000lm 蓝光危害:RG0 无可视频闪 尺寸1195×295×57mm | 套 | 348.093 |  | 安装 | 调整格式
25 |  | 其他灯具及附件 | 2561 | 控制开关 | 256115 | [7 empty] | 调整格式
25 | [5 empty] | 25611599001 | 场景控制面板 | 通讯形式：蓝牙Mesh 6键按压控制 支持手机APP 尺寸：86型开关面板 （无需更换线路型） | 套 | 230 |  | 安装 | 调整格式
26 | 开关插座 | [11 empty] | 调整格式
26 |  | 毛胚房屋开关插座 | 2601 | 开关 | 260101 | [7 empty] | 调整格式
26 | [5 empty] | 26010199001 | 单联单控开关 |  | 个 | 4.7027 |  | 安装 | 调整格式
26 | [5 empty] | 26010199002 | 单联双控开关 |  | 个 | 5.4787 |  | 安装 | 调整格式
26 | [5 empty] | 26010199003 | 双联单控开关 |  | 个 | 6.924 |  | 安装 | 调整格式
26 | [5 empty] | 26010199004 | 双联双控开关 |  | 个 | 8.0153 |  | 安装 | 调整格式
26 | [5 empty] | 26010199005 | 三联单控开关 |  | 个 | 9.1 |  | 安装 | 调整格式
26 | [5 empty] | 26010199006 | 三联双控开关 |  | 个 | 10.4533 |  | 安装 | 调整格式
26 | [5 empty] | 26010199007 | 四联单控开关 |  | 个 | 11.2393 |  | 安装 | 调整格式
26 | [5 empty] | 26010199008 | 四联双控开关 |  | 个 | 12.49 |  | 安装 | 调整格式
26 |  | 毛胚房屋开关插座 | 2601 | 插座 | 260117 | [7 empty] | 调整格式
26 | [5 empty] | 26011799001 | 声光控开关 |  | 个 | 18 |  | 安装 | 调整格式
26 | [5 empty] | 26011799002 | 电铃开关 |  | 个 | 11.9773 |  | 安装 | 调整格式
26 | [5 empty] | 26011799003 | 单相三孔普通插座 | 10A/250V | 个 | 6.828 |  | 安装 | 调整格式
26 | [5 empty] | 26011799004 | 单相五孔普通插座 | 10A/250V | 个 | 5.75 |  | 安装 | 调整格式
26 | [5 empty] | 26011799005 | 安全防水型二三极暗装插座 | 10A/250V | 个 | 7 |  | 安装 | 调整格式
26 | [5 empty] | 26011799006 | 单相空调插座 | 16A/250V/3孔 | 个 | 5.7593 |  | 安装 | 调整格式
26 | [5 empty] | 26011799007 | 单相空调插座 | 16A/250V/3孔带开关 | 个 | 9.2253 |  | 安装 | 调整格式
26 | [5 empty] | 26011799008 | 三相空调插座 | 16A/380V/4孔 | 个 | 8.8 |  | 安装 | 调整格式
26 | [5 empty] | 26011799009 | 三相空调插座 | 25A/380V/4孔 | 个 | 9 |  | 安装 | 调整格式
26 |  | 简装房开关插座 | 2603 | 人体感应开关 | 260301 | [7 empty] | 调整格式
26 | [5 empty] | 26030199001 | 人体感应开关 | 三线制（灯具功率小于100W） | 套 | 38.35 |  | 安装 | 调整格式
26 | [5 empty] | 26030199002 | 人体感应开关 | 二线制（灯具功率小于40W） | 套 | 22 |  | 安装 | 调整格式
26 |  | 简装房开关插座 | 2603 | 声光控开关（精装房） | 260303 | [7 empty] | 调整格式
26 | [5 empty] | 26030399001 | 声光控开关 | 额定电压（V）：220～250 延时（s)：10～20 | 套 | 26.4 |  | 安装 | 调整格式
26 | [5 empty] | 26030399002 | 声光控开关 | 额定电压（V）：220～250 延时（s)：30～60 | 套 | 22.07 |  | 安装 | 调整格式
26 | [5 empty] | 26030399003 | 声光控开关 | 额定电压（V）：220～250 延时（s)：60 | 套 | 22.07 |  | 安装 | 调整格式
26 |  | 简装房开关插座 | 2603 | 翘板式开关 | 260305 | [7 empty] | 调整格式
26 | [5 empty] | 26030599001 | 单联单控翘板开关 | 额定电压（V）：220～250 额定电流（A）：10～16 | 套 | 7.92 |  | 安装 | 调整格式
26 | [5 empty] | 26030599002 | 单联双控翘板开关 | 额定电压（V）：220～250 额定电流（A）：10～16 | 套 | 9.02 |  | 安装 | 调整格式
26 | [5 empty] | 26030599003 | 双联单控翘板开关 | 额定电压（V）：220～250 额定电流（A）：10～16 | 套 | 11 |  | 安装 | 调整格式
26 | [5 empty] | 26030599004 | 双联双控翘板开关 | 额定电压（V）：220～250 额定电流（A）：10～16 | 套 | 12.43 |  | 安装 | 调整格式
26 | [5 empty] | 26030599005 | 三联单控翘板开关 | 额定电压（V）：220～250 额定电流（A）：10～16 | 套 | 13.97 |  | 安装 | 调整格式
26 | [5 empty] | 26030599006 | 三联双控翘板开关 | 额定电压（V）：220～250 额定电流（A）：10～16 | 套 | 17.05 |  | 安装 | 调整格式
26 | [5 empty] | 26030599007 | 四联单控翘板开关 | 额定电压（V）：220～250 额定电流（A）：10～16 | 套 | 19.03 |  | 安装 | 调整格式
26 | [5 empty] | 26030599008 | 四联双控翘板开关 | 额定电压（V）：220～250 额定电流（A）：10～16 | 套 | 22.99 |  | 安装 | 调整格式
26 |  | 简装房开关插座 | 2603 | 单相三孔普通插座（精装房） | 260307 | [7 empty] | 调整格式
26 | [5 empty] | 26030799001 | 单相三孔普通插座 | 10A/250V | 套 | 9.13 |  | 安装 | 调整格式
26 | [5 empty] | 26030799002 | 单相三孔普通插座 | 16A/250V | 套 | 9.9 |  | 安装 | 调整格式
26 |  | 简装房开关插座 | 2603 | 单相五孔地面插座 | 260309 | [7 empty] | 调整格式
26 | [5 empty] | 26030999001 | 单相五孔地面插座 | 10A,220/250V | 套 | 55.05 |  | 安装 | 调整格式
26 | [5 empty] | 26030999002 | 单相五孔地面插座 | 16A,220/250V | 套 | 70.78 |  | 安装 | 调整格式
26 | [5 empty] | 26030999003 | 单相五孔地面插座 | 25A,220/250V | 套 | 70.78 |  | 安装 | 调整格式
26 |  | 简装房开关插座 | 2603 | 三相五孔地面插座 | 260311 | [7 empty] | 调整格式
26 | [5 empty] | 26031199001 | 三相五孔地面插座 | 10A,380V | 套 | 138.77 |  | 安装 | 调整格式
26 | [5 empty] | 26031199002 | 三相五孔地面插座 | 16A,380V | 套 | 149.7 |  | 安装 | 调整格式
26 | [5 empty] | 26031199003 | 三相五孔地面插座 | 25A,380V | 套 | 154.75 |  | 安装 | 调整格式
26 |  | 简装房开关插座 | 2603 | 其他插座 | 260313 | [7 empty] | 调整格式
26 | [5 empty] | 26031399001 | 安全防水型五孔暗装插座 | 10A/250V | 套 | 15.62 |  | 安装 | 调整格式
26 | [5 empty] | 26031399002 | 插座 | 单相五孔 | 套 | 9.02 |  | 安装 | 调整格式
26 | [5 empty] | 26031399003 | 插座 | 单相五孔,带开关 | 套 | 15.29 |  | 安装 | 调整格式
26 | [5 empty] | 26031399004 | 三孔插座 | 10A 16A（带开关） | 套 | 8.79 |  | 安装 | 调整格式
26 | [5 empty] | 26031399005 | 三相空调插座 | 16A/380V/4孔 | 套 | 13.69 |  | 安装 | 调整格式
26 | [5 empty] | 26031399006 | 三相空调插座 | 25A/380V/4孔 | 套 | 13.99 |  | 安装 | 调整格式
26 | [5 empty] | 26031399007 | 铜地插 | （二三级） 阻尼式 | 套 | 95 |  | 安装 | 调整格式
26 |  | 简装房开关插座 | 2603 | 多功能插座 | 260315 | [7 empty] | 调整格式
26 | [5 empty] | 26031599001 | 插座 | 一位USB+二、三级 | 套 | 46.706 |  | 安装 | 调整格式
26 |  | 简装房开关插座 | 2603 | 其他开关 | 260317 | [7 empty] | 调整格式
26 | [5 empty] | 26031799001 | 残卫紧急按扭开关 |  | 套 | 20.2 |  | 安装 | 调整格式
26 | [5 empty] | 26031799002 | 电铃开关 |  | 套 | 16.96 |  | 安装 | 调整格式
26 |  | 简装房开关插座 | 2603 | 工业连接器插座 | 260319 | [7 empty] | 调整格式
26 | [5 empty] | 26031999001 | AC30系列模数化插座 | 插孔数：二插 额定电流：10A | 套 | 6.84 |  | 安装 | 调整格式
26 | [5 empty] | 26031999002 | AC30系列模数化插座 | 插孔数：二插 额定电流：16 | 套 | 20.45 |  | 安装 | 调整格式
26 | [5 empty] | 26031999003 | AC30系列模数化插座 | 插孔数：三插 额定电流：10A | 套 | 19.65 |  | 安装 | 调整格式
26 | [5 empty] | 26031999004 | AC30系列模数化插座 | 插孔数：三插 额定电流：16A | 套 | 22.32 |  | 安装 | 调整格式
26 | [5 empty] | 26031999005 | AC30系列模数化插座 | 插孔数：三插 额定电流：25A | 套 | 24.01 |  | 安装 | 调整格式
26 | [5 empty] | 26031999006 | AC30系列模数化插座 | 插孔数：四插 额定电流：16A | 套 | 25.33 |  | 安装 | 调整格式
26 | [5 empty] | 26031999007 | AC30系列模数化插座 | 插孔数：四插 额定电流：25A | 套 | 27.54 |  | 安装 | 调整格式
26 |  | 简装房开关插座 | 2603 | 风扇面板开关 | 260321 | [7 empty] | 调整格式
26 | [5 empty] | 26032199001 | 风扇面板开关 |  | 套 | 20 |  | 安装 | 调整格式
27 | 路灯 | [11 empty] | 调整格式
27 |  | 路灯 | 2733 | 太阳能路灯 | 273301 | [7 empty] | 调整格式
27 | [5 empty] | 27330199001 | 太阳能路灯 | LED光源 40W 铝合金 IP65 灯高6m 100AH电池 120AWP光伏板及控制器等 | 套 | 2162.37 | 含灯杆 | 安装 | 调整格式
27 | [5 empty] | 27330199002 | 太阳能路灯 | LED光源 60W 铝合金 IP65 灯高6m 120AH电池 140AWP光伏板及控制器等 | 套 | 2267.85 | 含灯杆 | 安装 | 调整格式
27 | [5 empty] | 27330199003 | 太阳能路灯 | LED光源 80W 铝合金 IP65 灯高6m 140AH电池 160AWP光伏板及控制器等 | 套 | 2346.96 | 含灯杆 | 安装 | 调整格式
27 | [5 empty] | 27330199004 | 太阳能路灯 | LED光源 100W 铝合金 IP65 灯高6m 160AH电池 180AWP光伏板及控制器等 | 套 | 2399.7 | 含灯杆 | 安装 | 调整格式
27 | [5 empty] | 27330199005 | 太阳能路灯 | LED光源 40W 铝合金 IP65 灯高12m 100AH电池 120AWP光伏板及控制器等 | 套 | 2524.52 | 含灯杆 | 安装 | 调整格式
27 | [5 empty] | 27330199006 | 太阳能路灯 | LED光源 60W 铝合金 IP65 灯高12m 120AH电池 140AWP光伏板及控制器等 | 套 | 2630 | 含灯杆 | 安装 | 调整格式
27 | [5 empty] | 27330199007 | 太阳能路灯 | LED光源 80W 铝合金 IP65 灯高12m 140AH电池 160AWP光伏板及控制器等 | 套 | 2709.11 | 含灯杆 | 安装 | 调整格式
27 | [5 empty] | 27330199008 | 太阳能路灯 | LED光源 100W 铝合金 IP65 灯高12m 160AH电池 180AWP光伏板及控制器等 | 套 | 2761.85 | 含灯杆 | 安装 | 调整格式
27 |  | 路灯 | 2733 | 路灯灯杆 | 273303 | [7 empty] | 调整格式
27 | [5 empty] | 27330399001 | 5米路灯灯杆 | 内外热镀锌喷塑（厚度按国家标准） 防盗检修门 紧固件全不锈钢螺丝 | 套 | 421.515 | 材质Q235 法兰盘400×400×16 上下口直径70/180 壁厚3.5mm | 安装 | 调整格式
27 | [5 empty] | 27330399002 | 8米路灯灯杆 | 内外热镀锌喷塑（厚度按国家标准） 防盗检修门 紧固件全不锈钢螺丝 | 套 | 969.7695 | 材质Q235 法兰盘400×400×16 上下口直径70/180 壁厚3.5mm | 安装 | 调整格式
27 | [5 empty] | 27330399003 | 9米路灯灯杆 | 内外热镀锌喷塑（厚度按国家标准） 防盗检修门 紧固件全不锈钢螺丝 | 套 | 1090.999 | 材质Q235 法兰盘400×400×16 上下口直径70/180 壁厚3.5mm | 安装 | 调整格式
27 | [5 empty] | 27330399004 | 10米路灯灯杆 | 内外热镀锌喷塑（厚度按国家标准） 防盗检修门 紧固件全不锈钢螺丝 | 套 | 1481.411 | 材质Q235 法兰盘400×400×18 上下口直径80/205 壁厚4mm | 安装 | 调整格式
27 | [5 empty] | 27330399005 | 11米路灯灯杆 | 内外热镀锌喷塑（厚度按国家标准） 防盗检修门 紧固件全不锈钢螺丝 | 套 | 1631.986 | 材质Q235 法兰盘400×400×20 上下口直径80/205 壁厚4mm | 安装 | 调整格式
27 | [5 empty] | 27330399006 | 12米路灯灯杆 | 内外热镀锌喷塑（厚度按国家标准） 防盗检修门 紧固件全不锈钢螺丝 | 套 | 1895.041 | 材质Q235 法兰盘400×400×20 上下口直径80/230 壁厚4mm | 安装 | 调整格式
27 | [5 empty] | 27330399007 | 13米路灯灯杆 | 内外热镀锌喷塑（厚度按国家标准） 防盗检修门 紧固件全不锈钢螺丝 | 套 | 2032.715 | 材质Q235 法兰盘400×400×20 上下口直径80/230 壁厚4mm | 安装 | 调整格式
27 | [5 empty] | 27330399008 | 14米路灯灯杆 | 内外热镀锌喷塑（厚度按国家标准） 防盗检修门 紧固件全不锈钢螺丝 | 套 | 3434.1455 | 材质Q235 法兰盘400×400×20 上下口直径120/290 壁厚5mm | 安装 | 调整格式
27 | [5 empty] | 27330399009 | 15米路灯灯杆 | 内外热镀锌喷塑（厚度按国家标准） 防盗检修门 紧固件全不锈钢螺丝 | 套 | 3958.8495 | 材质Q235 法兰盘600x20 上下口直径120/290 壁厚5mm | 安装 | 调整格式
27 | [5 empty] | 27330399010 | 16米路灯灯杆 | 内外热镀锌喷塑（厚度按国家标准） 防盗检修门 紧固件全不锈钢螺丝 | 套 | 4997.2375 | 材质Q235 法兰盘600×20 上下口直径120/300 壁厚6+5mm | 安装 | 调整格式
27 | [5 empty] | 27330399011 | 18米路灯灯杆 | 内外热镀锌喷塑（厚度按国家标准） 防盗检修门 紧固件全不锈钢螺丝 | 套 | 6807.738 | 材质Q235 法兰盘600×20 上下口直径150/300 壁厚8+6mm | 安装 | 调整格式
27 | [5 empty] | 27330399012 | 20米路灯灯杆 | 内外热镀锌喷塑（厚度按国家标准） 防盗检修门 紧固件全不锈钢螺丝 | 套 | 8098.4365 | 材质Q235 法兰盘600×20 上下口直径150/300 壁厚8+6mm | 安装 | 调整格式
27 | [5 empty] | 27330399013 | 25米路灯灯杆 | 内外热镀锌喷塑（厚度按国家标准） 防盗检修门 紧固件全不锈钢螺丝 | 套 | 18134.55 | 材质Q235 法兰盘600×20 上下口直径240/450 壁厚10+8+6mm | 安装 | 调整格式
27 | [5 empty] | 27330399014 | 电动升降系统 |  | 套 | 8463.2745 |  | 安装 | 调整格式
27 |  | 其他灯具及附件 | 2761 | 灯架及灯具 | 276117 | [7 empty] | 调整格式
27 | [5 empty] | 27330399001 | 单臂路灯 | 成套型1×30W LED路灯光源及配件 | 套 | 189.907 | 含光源、灯罩 | 安装 | 调整格式
27 | [5 empty] | 27330399002 | 单臂路灯 | 成套型1×40W LED路灯光源及配件 | 套 | 209.264 | 含光源、灯罩 | 安装 | 调整格式
27 | [5 empty] | 27330399003 | 单臂路灯 | 成套型1×60W LED路灯光源及配件 | 套 | 321.3811 | 含光源、灯罩 | 安装 | 调整格式
27 | [5 empty] | 27330399004 | 单臂路灯 | 成套型1×100W LED路灯光源及配件 | 套 | 486.9411 | 含光源、灯罩 | 安装 | 调整格式
27 | [5 empty] | 27330399005 | 单臂路灯 | 成套型1×200W LED路灯光源及配件 | 套 | 876.494 | 含光源、灯罩 | 安装 | 调整格式
27 | [5 empty] | 27330399006 | 单臂路灯 | 成套型1×300W LED路灯光源及配件 | 套 | 1110.2258 | 含光源、灯罩 | 安装 | 调整格式
27 | [5 empty] | 27330399007 | 单臂路灯 | 成套型1×150W路灯用钠灯光源及配件 | 套 | 467.4635 | 含光源、灯罩 | 安装 | 调整格式
27 | [5 empty] | 27330399008 | 单臂路灯 | 成套型1×250W路灯用钠灯光源及配件 | 套 | 506.4188 | 含光源、灯罩 | 安装 | 调整格式
27 | [5 empty] | 27330399009 | 单臂路灯 | 成套型1×400W路灯用钠灯光源及配件 | 套 | 584.3293 | 含光源、灯罩 | 安装 | 调整格式
27 | [5 empty] | 27330399010 | 路灯灯臂 | 单臂长3M以下 1×30-60W LED | 套 | 87.89 |  | 安装 | 调整格式
27 | [5 empty] | 27330399011 | 路灯灯臂 | 单臂长3M以下 1×100-300W LED | 套 | 179.52 |  | 安装 | 调整格式
27 | [5 empty] | 27330399012 | 路灯灯臂 | 单臂长3M以下 钠灯路灯灯臂 | 套 | 179.52 |  | 安装 | 调整格式
27 | [5 empty] | 27611799013 | 广场灯架 | 成套型，用于灯高16M以下 3×400W路灯用钠灯光源及配件 | 套 | 2331.8156 |  | 安装 | 调整格式
27 | [5 empty] | 27611799014 | 广场灯架 | 成套型，用于灯高18M以下 4×400W路灯用钠灯光源及配件 | 套 | 3449.0875 |  | 安装 | 调整格式
27 | [5 empty] | 27611799015 | 广场灯架 | 成套型，用于灯高20M以下 6×400W路灯用钠灯光源及配件 | 套 | 4663.6313 |  | 安装 | 调整格式
27 | [5 empty] | 27611799016 | 广场灯架 | 成套型，用于灯高20M以下 9×400W路灯用钠灯光源及配件 | 套 | 6740.4469 |  | 安装 | 调整格式
27 | [5 empty] | 27611799017 | 广场灯架 | 成套型，用于灯高20M以下 12×400W路灯用钠灯光源及配件 | 套 | 8562.2625 |  | 安装 | 调整格式
27 | [5 empty] | 27611799018 | 钠灯灯管 直管 | 220V/110W,E27接口 | 个 | 40 | 适用亮化维护改造项目 | 安装 | 调整格式
27 | [5 empty] | 27611799019 | 钠灯灯管 直管 | 220V/150W,E27接口 | 个 | 43 |  | 安装 | 调整格式
27 | [5 empty] | 27611799020 | 钠灯灯管 直管 | 220V/250W,E40接口 | 个 | 48 |  | 安装 | 调整格式
27 | [5 empty] | 27611799021 | 钠灯灯管 直管 | 220V/400W,E40接口 | 个 | 55 |  | 安装 | 调整格式
27 | [5 empty] | 27611799022 | 钠灯灯管 直管 | 220V/1000W,E40接口 | 个 | 260 |  | 安装 | 调整格式
27 | [5 empty] | 27611799023 | 钠灯电器 镇流器 | 专用配套(钠灯110W) | 个 | 68.18 |  | 安装 | 调整格式
27 | [5 empty] | 27611799024 | 钠灯电器 镇流器 | 专用配套(钠灯150W) | 个 | 74.34 |  | 安装 | 调整格式
27 | [5 empty] | 27611799025 | 钠灯电器 镇流器 | 专用配套(钠灯250W) | 个 | 99.12 |  | 安装 | 调整格式
27 | [5 empty] | 27611799026 | 钠灯电器 镇流器 | 专用配套(钠灯400W) | 个 | 164.55 |  | 安装 | 调整格式
27 | [5 empty] | 27611799027 | 钠灯电器 镇流器 | 专用配套(钠灯1000W) | 个 | 405 |  | 安装 | 调整格式
27 | [5 empty] | 27611799028 | 钠灯电器 触发器 | 专用配套钠灯（70W-400W) | 个 | 13 |  | 安装 | 调整格式
27 | [5 empty] | 27611799029 | 钠灯电器 触发器 | 专用配套钠灯（1000W） | 个 | 24 |  | 安装 | 调整格式
27 | [5 empty] | 27611799030 | 钠灯电器 电容 | 专用配套18UF(110W-250W) | 个 | 20 |  | 安装 | 调整格式
27 | [5 empty] | 27611799031 | 钠灯电器 电容 | 专用配套32UF(400W) | 个 | 32 |  | 安装 | 调整格式
27 | [5 empty] | 27611799032 | 钠灯电器 电容 | 专用配套50UF(1000W) | 个 | 52 |  | 安装 | 调整格式
27 | [5 empty] | 27611799033 | 钠灯电器 陶瓷灯头 | 常用配套E27（钠灯专用） | 个 | 7 |  | 安装 | 调整格式
27 | [5 empty] | 27611799034 | 钠灯电器 陶瓷灯头 | 常用配套E40（钠灯专用） | 个 | 9 |  | 安装 | 调整格式
27 | [5 empty] | 27611799035 | 钠灯灯具 挑臂路灯头 | 220V/110W(道路路灯杆上用) | 套 | 105 | 不含电器及灯管，适用亮化维护改造项目 | 安装 | 调整格式
27 | [5 empty] | 27611799036 | 钠灯灯具 挑臂路灯头 | 220V/150W(道路路灯杆上用) | 套 | 110 |  | 安装 | 调整格式
27 | [5 empty] | 27611799037 | 钠灯灯具 挑臂路灯头 | 220V/250W(道路路灯杆上用) | 套 | 125 |  | 安装 | 调整格式
27 | [5 empty] | 27611799038 | 钠灯灯具 挑臂路灯头 | 220V/400W(道路路灯杆上用) | 套 | 165 |  | 安装 | 调整格式
27 | [5 empty] | 27611799039 | 钠灯灯具 挑臂路灯头 | 220V/1000W(道路路灯杆上用) | 套 | 320 |  | 安装 | 调整格式
28 | 电线电缆 | [11 empty] | 调整格式
28 |  | 电力电缆 | 2811 | 柔性矿物绝缘电缆 | 281133 | [7 empty] | 调整格式
28 | [5 empty] | 28113399001 | 矿物绝缘电缆 | BTTZ-0.6/1kV-4×16+1×10 | m | 矿物绝缘电缆BTTZ的价格，在同期《长沙建设造价》YJV电缆价格基础上调整：16～35mm2以下增加37%，50～95mm2以上增加25%，120mm2以上增加17% |  | 安装 | 调整格式
28 | [5 empty] | 28113399002 | 矿物绝缘电缆 | BTTZ-0.6/1kV-4×25+1×16 | m |  |  | 安装 | 调整格式
28 | [5 empty] | 28113399003 | 矿物绝缘电缆 | BTTZ-0.6/1kV-4×35+1×16 | m |  |  | 安装 | 调整格式
28 | [5 empty] | 28113399004 | 矿物绝缘电缆 | BTTZ-0.6/1kV-4×50+1×25 | m |  |  | 安装 | 调整格式
28 | [5 empty] | 28113399005 | 矿物绝缘电缆 | BTTZ-0.6/1kV-4×70+1×35 | m |  |  | 安装 | 调整格式
28 | [5 empty] | 28113399006 | 矿物绝缘电缆 | BTTZ-0.6/1kV-4×95+1×50 | m |  |  | 安装 | 调整格式
28 | [5 empty] | 28113399007 | 矿物绝缘电缆 | BTTZ-0.6/1kV-4×120+1×70 | m |  |  | 安装 | 调整格式
28 | [5 empty] | 28113399008 | 矿物绝缘电缆 | BTTZ-0.6/1kV-4×185+1×95 | m |  |  | 安装 | 调整格式
28 | [5 empty] | 28113399009 | 柔性矿物绝缘电缆 | BTLY-4×4+1×2.5 | m | 矿物绝缘电缆BTLY的价格，在同期《长沙建设造价》YJV电缆价格基础上调整：10mm2及以下增加47%，16mm2以下增加37%，25～35mm2增加27%，50～95mm2增加22%，120mm2以上增加17%。 |  | 安装 | 调整格式
28 | [5 empty] | 28113399010 | 柔性矿物绝缘电缆 | BTLY-4×6+1×4 | m |  |  | 安装 | 调整格式
28 | [5 empty] | 28113399011 | 柔性矿物绝缘电缆 | BTLY-4×10+1×6 | m |  |  | 安装 | 调整格式
28 | [5 empty] | 28113399012 | 柔性矿物绝缘电缆 | BTLY-4×16+1×10 | m |  |  | 安装 | 调整格式
28 | [5 empty] | 28113399013 | 柔性矿物绝缘电缆 | BTLY-4×25+1×16 | m |  |  | 安装 | 调整格式
28 | [5 empty] | 28113399014 | 柔性矿物绝缘电缆 | BTLY-4×35+1×16 | m |  |  | 安装 | 调整格式
28 | [5 empty] | 28113399015 | 柔性矿物绝缘电缆 | BTLY-4×50+1×25 | m |  |  | 安装 | 调整格式
28 | [5 empty] | 28113399016 | 柔性矿物绝缘电缆 | BTLY-4×70+1×35 | m |  |  | 安装 | 调整格式
28 | [5 empty] | 28113399017 | 柔性矿物绝缘电缆 | BTLY-4×95+1×50 | m |  |  | 安装 | 调整格式
28 | [5 empty] | 28113399018 | 柔性矿物绝缘电缆 | BTLY-4×120+1×70 | m |  |  | 安装 | 调整格式
28 | [5 empty] | 28113399019 | 柔性矿物绝缘电缆 | BTLY-4×150+1×70 | m |  |  | 安装 | 调整格式
28 | [5 empty] | 28113399020 | 柔性矿物绝缘电缆 | BTLY-4×185+1×95 | m |  |  | 安装 | 调整格式
28 | [5 empty] | 28113399021 | 柔性矿物绝缘电缆 | BTLY-4×240+1×120 | m |  |  | 安装 | 调整格式
28 |  | 电力电缆 | 2811 | 铝芯电力电缆 | 281135 | [7 empty] | 调整格式
28 | [5 empty] | 28113599001 | 铝芯电力电缆 | VLV-4×10+1×6 1KV | m | 8.1 |  | 安装 | 调整格式
28 | [5 empty] | 28113599002 | 铝芯电力电缆 | VLV-4×16+1×10 1KV | m | 9.7426 |  | 安装 | 调整格式
28 | [5 empty] | 28113599003 | 铝芯电力电缆 | VLV-4×25+1×16 1KV | m | 14.1004 |  | 安装 | 调整格式
28 | [5 empty] | 28113599004 | 铝芯电力电缆 | VLV-4×35+1×25 1KV | m | 17.607 |  | 安装 | 调整格式
28 | [5 empty] | 28113599005 | 铝芯电力电缆 | VLV-4×50+1×35 1KV | m | 23.9262 |  | 安装 | 调整格式
28 | [5 empty] | 28113599006 | 铝芯电力电缆 | VLV-4×70+1×50 1KV | m | 32.54 |  | 安装 | 调整格式
28 | [5 empty] | 28113599007 | 铝芯电力电缆 | VLV-4×95+1×70 1KV | m | 44.5587 |  | 安装 | 调整格式
28 | [5 empty] | 28113599008 | 铝芯电力电缆 | VLV-4×120+1×95 1KV | m | 55.541 |  | 安装 | 调整格式
28 | [5 empty] | 28113599009 | 铝芯电力电缆 | VLV-4×150+1×120 1KV | m | 57.9281 |  | 安装 | 调整格式
28 | [5 empty] | 28113599010 | 铝芯电力电缆 | VLV-4×185+1×150 1KV | m | 72.3276 |  | 安装 | 调整格式
28 | [5 empty] | 28113599011 | 铝芯电力电缆 | VLV-4×240+1×185 1KV | m | 92.5406 |  | 安装 | 调整格式
28 | [5 empty] | 28113599012 | 铝芯电力电缆 | VLV-4×300+1×240 1KV | m | 118.1076 |  | 安装 | 调整格式
28 |  | 电力电缆 | 2812 | 高压铝芯绝缘架空电缆 | 281236 | [7 empty] | 调整格式
28 | [5 empty] | 28123699001 | 高压铝芯绝缘架空电缆 | JKLYJ-10KV-300 | m | 24.52 | JKYJ-1KV低压铜芯绝缘架空电缆参照同期长沙建设造价发布的相同规格YJV电缆预算价 | 安装 | 调整格式
28 | [5 empty] | 28123699002 | 高压铝芯绝缘架空电缆 | JKLYJ-10KV-240 | m | 20.05 |  | 安装 | 调整格式
28 | [5 empty] | 28123699003 | 高压铝芯绝缘架空电缆 | JKLYJ-10KV-185 | m | 15.98 |  | 安装 | 调整格式
28 | [5 empty] | 28123699004 | 高压铝芯绝缘架空电缆 | JKLYJ-10KV-150 | m | 13.35 |  | 安装 | 调整格式
28 | [5 empty] | 28123699005 | 高压铝芯绝缘架空电缆 | JKLYJ-10KV-120 | m | 11.06 |  | 安装 | 调整格式
28 | [5 empty] | 28123699006 | 高压铝芯绝缘架空电缆 | JKLYJ-10KV-95 | m | 9.15 |  | 安装 | 调整格式
28 | [5 empty] | 28123699007 | 高压铝芯绝缘架空电缆 | JKLYJ-10KV-70 | m | 6.99 |  | 安装 | 调整格式
28 | [5 empty] | 28123699008 | 高压铝芯绝缘架空电缆 | JKLYJ-10KV-50 | m | 5.4 |  | 安装 | 调整格式
28 | [5 empty] | 28123699009 | 低压铜芯绝缘架空电缆 | JKYJ-1KV-240 | m | 160.577 |  | 安装 | 调整格式
28 | [5 empty] | 28123699010 | 低压铜芯绝缘架空电缆 | JKYJ-1KV-185 | m | 123.647 |  | 安装 | 调整格式
28 | [5 empty] | 28123699011 | 低压铜芯绝缘架空电缆 | JKYJ-1KV-150 | m | 99.891 |  | 安装 | 调整格式
28 | [5 empty] | 28123699012 | 低压铜芯绝缘架空电缆 | JKYJ-1KV-120 | m | 79.984 |  | 安装 | 调整格式
28 | [5 empty] | 28123699013 | 低压铜芯绝缘架空电缆 | JKYJ-1KV-95 | m | 63.51 |  | 安装 | 调整格式
28 | [5 empty] | 28123699014 | 低压铜芯绝缘架空电缆 | JKYJ-1KV-70 | m | 46.011 |  | 安装 | 调整格式
28 | [5 empty] | 28123699015 | 低压铜芯绝缘架空电缆 | JKYJ-1KV-50 | m | 32.707 |  | 安装 | 调整格式
28 | [5 empty] | 28123699016 | 低压铜芯绝缘架空电缆 | JKYJ-1KV-35 | m | 23.673 |  | 安装 | 调整格式
28 | [5 empty] | 28123699017 | 低压铜芯绝缘架空电缆 | JKYJ-1KV-25 | m | 17.33 |  | 安装 | 调整格式
29 | 电气线路敷设材料 | [11 empty] | 调整格式
29 |  | 电缆桥架 | 2901 | 热镀锌槽式电缆桥架 | 290101 | [7 empty] | 调整格式
29 | [5 empty] | 29010199001 | 电缆桥架 | 100×50×1.5 | m | 24.5824 | 含盖板及所有配件。采用防火涂料加5%,采用防火板的需加30%。 | 安装 | 调整格式
29 | [5 empty] | 29010199002 | 电缆桥架 | 150×50×1.5 | m | 39.9465 |  | 安装 | 调整格式
29 | [5 empty] | 29010199003 | 电缆桥架 | 200×100×1.5 | m | 47.6285 |  | 安装 | 调整格式
29 | [5 empty] | 29010199004 | 电缆桥架 | 300×100×1.5 | m | 62.9925 |  | 安装 | 调整格式
29 | [5 empty] | 29010199005 | 电缆桥架 | 300×100×2 | m | 83.99 |  | 安装 | 调整格式
29 | [5 empty] | 29010199006 | 电缆桥架 | 300×150×1.5 | m | 72.2109 |  | 安装 | 调整格式
29 | [5 empty] | 29010199007 | 电缆桥架 | 300×150×2.0 | m | 96.2812 |  | 安装 | 调整格式
29 | [5 empty] | 29010199008 | 电缆桥架 | 400×100×2.0 | m | 106.5239 |  | 安装 | 调整格式
29 | [5 empty] | 29010199009 | 电缆桥架 | 400×150×2.0 | m | 116.7666 |  | 安装 | 调整格式
29 | [5 empty] | 29010199010 | 电缆桥架 | 500×150×2.0 | m | 137.2519 |  | 安装 | 调整格式
29 | [5 empty] | 29010199011 | 电缆桥架 | 500×200×2.0 | m | 147.4946 |  | 安装 | 调整格式
29 | [5 empty] | 29010199012 | 电缆桥架 | 600×150×2.0 | m | 157.7373 |  | 安装 | 调整格式
29 | [5 empty] | 29010199013 | 电缆桥架 | 600×200×2.0 | m | 167.98 |  | 安装 | 调整格式
29 | [5 empty] | 29010199014 | 电缆桥架 | 800×200×2.5 | m | 261.1883 |  | 安装 | 调整格式
29 | [5 empty] | 29010199015 | 电缆桥架 | 1000×200×2.5 | m | 312.4017 |  | 安装 | 调整格式
29 | [5 empty] | 29010199016 | 电缆桥架 | 1000×200×3 | m | 374.8821 |  | 安装 | 调整格式
29 | [5 empty] | 29010199017 | 电缆桥架 | 1200×150×3 | m | 420.9741 |  | 安装 | 调整格式
29 | [5 empty] | 29010199018 | 电缆桥架 | 1200×200×3 | m | 436.3382 |  | 安装 | 调整格式
29 | [5 empty] | 29010199019 | 铝合金电缆桥架 | 200×150×1.5 | m | 65.1442 |  | 安装 | 调整格式
29 | [5 empty] | 29010199020 | 铝合金电缆桥架 | 300×200×2.0 | m | 123.0502 |  | 安装 | 调整格式
29 | [5 empty] | 29010199021 | 铝合金电缆桥架 | 400×200×2.0 | m | 147.1777 |  | 安装 | 调整格式
29 | [5 empty] | 29010199022 | 铝合金电缆桥架 | 500×200×2.0 | m | 171.3052 |  | 安装 | 调整格式
29 | [5 empty] | 29010199023 | 铝合金电缆桥架 | 600×200×2.0 | m | 195.4327 |  | 安装 | 调整格式
29 | [5 empty] | 29010199024 | 铝合金电缆桥架 | 800×200×2.5 | m | 304.6095 |  | 安装 | 调整格式
29 | [5 empty] | 29010199025 | 梯式电缆桥架 | 200×150×1.5 | m | 47.1278 |  | 安装 | 调整格式
29 | [5 empty] | 29010199026 | 梯式电缆桥架 | 300×150×1.5 | m | 49.3549 |  | 安装 | 调整格式
29 | [5 empty] | 29010199027 | 梯式电缆桥架 | 300×200×2.0 | m | 71.7427 |  | 安装 | 调整格式
29 | [5 empty] | 29010199028 | 梯式电缆桥架 | 400×150×2.0 | m | 74.813 |  | 安装 | 调整格式
29 | [5 empty] | 29010199029 | 梯式电缆桥架 | 400×200×2.0 | m | 84.4032 |  | 安装 | 调整格式
29 | [5 empty] | 29010199030 | 梯式电缆桥架 | 500×150×2.0 | m | 88.0585 |  | 安装 | 调整格式
29 | [5 empty] | 29010199031 | 梯式电缆桥架 | 500×200×2.0 | m | 96.0833 |  | 安装 | 调整格式
29 | [5 empty] | 29010199032 | 梯式电缆桥架 | 600×200×2.0 | m | 111.1201 |  | 安装 | 调整格式
29 | [5 empty] | 29010199033 | 梯式电缆桥架 | 700×200×2.5 | m | 148.0687 |  | 安装 | 调整格式
29 | [5 empty] | 29010199034 | 梯式电缆桥架 | 800×200×2.5 | m | 161.9638 |  | 安装 | 调整格式
29 |  | 电缆桥架 | 2901 | 网格式镀锌电缆桥架 | 290103 | [7 empty] | 调整格式
29 | [5 empty] | 29010399001 | 网格式镀锌电缆桥架 | 100×50 | m | 20.2333 | 含配件 | 安装 | 调整格式
29 | [5 empty] | 29010399002 | 网格式镀锌电缆桥架 | 150×100 | m | 29.2802 |  | 安装 | 调整格式
29 | [5 empty] | 29010399003 | 网格式镀锌电缆桥架 | 200×100 | m | 36.96 |  | 安装 | 调整格式
29 | [5 empty] | 29010399004 | 网格式镀锌电缆桥架 | 400×100 | m | 44.0242 |  | 安装 | 调整格式
29 | [5 empty] | 29010399005 | 网格式镀锌电缆桥架 | 400×150 | m | 49.2601 |  | 安装 | 调整格式
29 | [5 empty] | 29010399006 | 网格式镀锌电缆桥架 | 500×150 | m | 56.1744 |  | 安装 | 调整格式
29 | [5 empty] | 29010399007 | 网格式镀锌电缆桥架 | 500×200 | m | 62.63 |  | 安装 | 调整格式
29 | [5 empty] | 29010399008 | 网格式镀锌电缆桥架 | 600×150 | m | 62.63 |  | 安装 | 调整格式
29 | [5 empty] | 29010399009 | 网格式镀锌电缆桥架 | 600×200 | m | 67.8659 |  | 安装 | 调整格式
29 | [5 empty] | 29010399010 | 网格式镀锌电缆桥架 | 800×200 | m | 81.2264 |  | 安装 | 调整格式
29 | [5 empty] | 29010399011 | 网格式镀锌电缆桥架 | 1000×200 | m | 107.0965 |  | 安装 | 调整格式
29 | [5 empty] | 29010399012 | 网格式镀锌电缆桥架 | 1200×150 | m | 113.1669 |  | 安装 | 调整格式
29 | [5 empty] | 29010399013 | 网格式镀锌电缆桥架 | 1200×200 | m | 118.7786 |  | 安装 | 调整格式
29 |  | 线槽及其连接件 | 2903 | PVC 线槽 | 290301 | [7 empty] | 调整格式
29 | [5 empty] | 29030199001 | 塑料线槽 | PVC20×10 | m | 1.15 |  | 安装 | 调整格式
29 | [5 empty] | 29030199002 | 塑料线槽 | PVC24×14 | m | 1.64 |  | 安装 | 调整格式
29 | [5 empty] | 29030199003 | 塑料线槽 | PVC39×19 | m | 2.93 |  | 安装 | 调整格式
29 | [5 empty] | 29030199004 | 塑料线槽 | PVC59×22 | m | 3.39 |  | 安装 | 调整格式
29 | [5 empty] | 29030199005 | 塑料线槽 | PVC50×25 | m | 3.08 |  | 安装 | 调整格式
29 | [5 empty] | 29030199006 | 塑料线槽 | PVC99×27 | m | 8.29 |  | 安装 | 调整格式
29 | [5 empty] | 29030199007 | 塑料线槽 | PVC60×40 | m | 5.61 |  | 安装 | 调整格式
29 | [5 empty] | 29030199008 | 塑料线槽 | PVC80×40 | m | 8 |  | 安装 | 调整格式
29 | [5 empty] | 29030199009 | 塑料线槽 | PVC99×60 | m | 11.48 |  | 安装 | 调整格式
29 |  | 其他线槽 | 2905 | 封闭母线槽 | 290501 | [7 empty] | 调整格式
29 | [5 empty] | 29050199001 | 三相四线制低压封闭式母线槽 | 400A | m | 543.3183 | 导电排全为铜排，含母线连接器。 单价调整见分类使用说明。 | 安装 | 调整格式
29 | [5 empty] | 29050199002 | 三相四线制低压封闭式母线槽 | 630A | m | 790.1042 |  | 安装 | 调整格式
29 | [5 empty] | 29050199003 | 三相四线制低压封闭式母线槽 | 800A | m | 993.02 |  | 安装 | 调整格式
29 | [5 empty] | 29050199004 | 三相四线制低压封闭式母线槽 | 1000A | m | 1211.2767 |  | 安装 | 调整格式
29 | [5 empty] | 29050199005 | 三相四线制低压封闭式母线槽 | 1250A | m | 1474.4967 |  | 安装 | 调整格式
29 | [5 empty] | 29050199006 | 三相四线制低压封闭式母线槽 | 1600A | m | 2016.1067 |  | 安装 | 调整格式
29 | [5 empty] | 29050199007 | 三相四线制低压封闭式母线槽 | 2000A | m | 2511.2842 |  | 安装 | 调整格式
29 | [5 empty] | 29050199008 | 三相四线制低压封闭式母线槽 | 2500A | m | 3187.3058 |  | 安装 | 调整格式
29 | [5 empty] | 29050199009 | 三相四线制低压封闭式母线槽 | 3150A | m | 3940.2708 |  | 安装 | 调整格式
29 | [5 empty] | 29050199010 | 三相四线制低压封闭式母线槽 | 3200A | m | 3965.9642 |  | 安装 | 调整格式
29 | [5 empty] | 29050199011 | 三相四线制低压封闭式母线槽 | 3500A | m | 4389.9042 |  | 安装 | 调整格式
29 | [5 empty] | 29050199012 | 三相四线制低压封闭式母线槽 | 4000A | m | 5093.6008 |  | 安装 | 调整格式
29 | [5 empty] | 29050199013 | 三相五线制低压封闭式母线槽 | 400A | m | 587.8717 |  | 安装 | 调整格式
29 | [5 empty] | 29050199014 | 三相五线制低压封闭式母线槽 | 630A | m | 856.7975 |  | 安装 | 调整格式
29 | [5 empty] | 29050199015 | 三相五线制低压封闭式母线槽 | 800A | m | 1078.915 |  | 安装 | 调整格式
29 | [5 empty] | 29050199016 | 三相五线制低压封闭式母线槽 | 1000A | m | 1316.5783 |  | 安装 | 调整格式
29 | [5 empty] | 29050199017 | 三相五线制低压封闭式母线槽 | 1250A | m | 1603.6125 |  | 安装 | 调整格式
29 | [5 empty] | 29050199018 | 三相五线制低压封闭式母线槽 | 1600A | m | 2185.505 |  | 安装 | 调整格式
29 | [5 empty] | 29050199019 | 三相五线制低压封闭式母线槽 | 2000A | m | 2723.3396 |  | 安装 | 调整格式
29 | [5 empty] | 29050199020 | 三相五线制低压封闭式母线槽 | 2500A | m | 3461.425 |  | 安装 | 调整格式
29 | [5 empty] | 29050199021 | 三相五线制低压封闭式母线槽 | 3150A | m | 4294.5792 |  | 安装 | 调整格式
29 | [5 empty] | 29050199022 | 三相五线制低压封闭式母线槽 | 3200A | m | 4343.4546 |  | 安装 | 调整格式
29 | [5 empty] | 29050199023 | 三相五线制低压封闭式母线槽 | 3500A | m | 4769.2396 |  | 安装 | 调整格式
29 | [5 empty] | 29050199024 | 三相五线制低压封闭式母线槽 | 4000A | m | 5538.3483 |  | 安装 | 调整格式
29 |  | 电线、电缆套管及其管件 | 2906 | 电线管 | 290601 | [7 empty] | 调整格式
29 | [5 empty] | 29060199001 | KBG热镀锌线路导管 | Φ16×1.0 | m | 2.2711 | 单价含接头、护口、管卡等管件。 | 安装 | 调整格式
29 | [5 empty] | 29060199002 | KBG热镀锌线路导管 | Φ20×1.0 | m | 2.8767 |  | 安装 | 调整格式
29 | [5 empty] | 29060199003 | KBG热镀锌线路导管 | Φ25×1.2 | m | 4.3242 |  | 安装 | 调整格式
29 | [5 empty] | 29060199004 | KBG热镀锌线路导管 | Φ32×1.2 | m | 5.596 |  | 安装 | 调整格式
29 | [5 empty] | 29060199005 | KBG热镀锌线路导管 | Φ40×1.2 | m | 7.0495 |  | 安装 | 调整格式
29 | [5 empty] | 29060199006 | KBG热镀锌线路导管 | Φ50×1.2 | m | 8.8664 |  | 安装 | 调整格式
29 | [5 empty] | 29060199007 | JDG热镀锌线路导管 | Φ16×1.2 | m | 2.689 |  | 安装 | 调整格式
29 | [5 empty] | 29060199008 | JDG热镀锌线路导管 | Φ20×1.5 | m | 4.2016 |  | 安装 | 调整格式
29 | [5 empty] | 29060199009 | JDG热镀锌线路导管 | Φ25×1.5 | m | 5.3371 |  | 安装 | 调整格式
29 | [5 empty] | 29060199010 | JDG热镀锌线路导管 | Φ32×1.5 | m | 6.9269 |  | 安装 | 调整格式
29 | [5 empty] | 29060199011 | JDG热镀锌线路导管 | Φ40×1.5 | m | 8.7438 |  | 安装 | 调整格式
29 | [5 empty] | 29060199012 | JDG热镀锌线路导管 | Φ50×1.5 | m | 11.01 |  | 安装 | 调整格式
29 |  | 电线、电缆套管及其管件 | 2906 | PVC绝缘电线管（阻燃管） | 290603 | [7 empty] | 调整格式
29 | [5 empty] | 29060399001 | 电气PVC阻燃管 | 轻型 Φ16 | m | 0.75 | 单价含接头、护口等管件。 | 安装 | 调整格式
29 | [5 empty] | 29060399002 | 电气PVC阻燃管 | 轻型 Φ20 | m | 1.0275 |  | 安装 | 调整格式
29 | [5 empty] | 29060399003 | 电气PVC阻燃管 | 轻型 Φ25 | m | 1.4925 |  | 安装 | 调整格式
29 | [5 empty] | 29060399004 | 电气PVC阻燃管 | 轻型 Φ32 | m | 2.415 |  | 安装 | 调整格式
29 | [5 empty] | 29060399005 | 电气PVC阻燃管 | 轻型 Φ40 | m | 3.12 |  | 安装 | 调整格式
29 | [5 empty] | 29060399006 | 电气PVC阻燃管 | 轻型 Φ50 | m | 5.025 |  | 安装 | 调整格式
29 | [5 empty] | 29060399007 | 电气PVC阻燃管 | 中型 Φ16 | m | 1.02 |  | 安装 | 调整格式
29 | [5 empty] | 29060399008 | 电气PVC阻燃管 | 中型 Φ20 | m | 1.3575 |  | 安装 | 调整格式
29 | [5 empty] | 29060399009 | 电气PVC阻燃管 | 中型 Φ25 | m | 1.9725 |  | 安装 | 调整格式
29 | [5 empty] | 29060399010 | 电气PVC阻燃管 | 中型 Φ32 | m | 2.9625 |  | 安装 | 调整格式
29 | [5 empty] | 29060399011 | 电气PVC阻燃管 | 中型 Φ40 | m | 4.095 |  | 安装 | 调整格式
29 | [5 empty] | 29060399012 | 电气PVC阻燃管 | 中型 Φ50 | m | 6.21 |  | 安装 | 调整格式
29 | [5 empty] | 29060399012-001 | 电气PVC阻燃管 | 中型 Φ75 | m | 8.8984 |  | 安装 | 调整格式
29 | [5 empty] | 29060399012-003 | 电气PVC阻燃管 | Φ110×3.2 | m | 14.3881 |  | 安装 | 调整格式
29 | [5 empty] | 29060399013 | 电气PVC阻燃管 | 重型 Φ16 | m | 1.275 |  | 安装 | 调整格式
29 | [5 empty] | 29060399014 | 电气PVC阻燃管 | 重型 Φ20 | m | 1.8075 |  | 安装 | 调整格式
29 | [5 empty] | 29060399015 | 电气PVC阻燃管 | 重型 Φ25 | m | 2.5425 |  | 安装 | 调整格式
29 | [5 empty] | 29060399016 | 电气PVC阻燃管 | 重型 Φ32 | m | 3.6225 |  | 安装 | 调整格式
29 | [5 empty] | 29060399017 | 电气PVC阻燃管 | 重型 Φ40 | m | 5.2275 |  | 安装 | 调整格式
29 | [5 empty] | 29060399018 | 电气PVC阻燃管 | 重型 Φ50 | m | 7.3275 |  | 安装 | 调整格式
29 | [5 empty] | 29060399027 | 电气PVC阻燃管 | Φ110×5 | m | 22.1 |  | 安装 | 调整格式
29 | [5 empty] | 29060399019 | 穿线金属波纹套管 | Φ16 | m | 1.75 |  | 安装 | 调整格式
29 | [5 empty] | 29060399020 | 穿线金属波纹套管 | Φ20 | m | 2.35 |  | 安装 | 调整格式
29 | [5 empty] | 29060399021 | 穿线金属波纹套管 | Φ25 | m | 3.47 |  | 安装 | 调整格式
29 | [5 empty] | 29060399022 | 穿线金属波纹套管 | Φ32 | m | 5.6 |  | 安装 | 调整格式
29 | [5 empty] | 29060399023 | 穿线金属波纹套管 | Φ40 | m | 6.09 |  | 安装 | 调整格式
29 | [5 empty] | 29060399024 | 穿线金属波纹套管 | Φ50 | m | 12.22 |  | 安装 | 调整格式
29 | [5 empty] | 29060399025 | 穿线金属波纹套管 | Φ65 | m | 17.09 |  | 安装 | 调整格式
[6 empty] | 29060399026 | PVC-U双壁波纹管（电气用） | Φ110 | m | 11 |  | 安装 | 调整格式
29 |  | 电线、电缆套管及其管件 | 2906 | PVC-C高压电电力电缆套管 | 290605 | [7 empty] | 调整格式
29 | [5 empty] | 29060599001 | PVC-C高压电力电缆套管 | Φ75×4.0 | m | 10.6415 | 单价含管枕等附配件,若不含管枕则相应单价下浮5%。 | 安装 | 调整格式
29 | [5 empty] | 29060599002 | PVC-C高压电力电缆套管 | Φ110×3.2 | m | 12.9488 |  | 安装 | 调整格式
29 | [5 empty] | 29060599003 | PVC-C高压电力电缆套管 | Φ110×5.0 | m | 18.6192 |  | 安装 | 调整格式
29 | [5 empty] | 29060599007 | PVC-C高压电力电缆套管 | Φ167×5.0 | m | 32.111 |  | 安装 | 调整格式
29 | [5 empty] | 29060599008 | PVC-C高压电力电缆套管 | Φ167×6.0 | m | 33.9014 |  | 安装 | 调整格式
29 | [5 empty] | 29060599009 | PVC-C高压电力电缆套管 | Φ167×8.0 | m | 45.26 |  | 安装 | 调整格式
29 | [5 empty] | 29060599010 | PVC-C高压电力电缆套管 | Φ175×5 | m | 36.3926 |  | 安装 | 调整格式
29 | [5 empty] | 29060599011 | PVC-C高压电力电缆套管 | Φ175×6 | m | 40.4582 |  | 安装 | 调整格式
29 | [5 empty] | 29060599012 | PVC-C高压电力电缆套管 | Φ200×6.0 | m | 48.3744 |  | 安装 | 调整格式
29 | [5 empty] | 29060599013 | PVC-C高压电力电缆套管 | Φ200×8.0 | m | 63.311 |  | 安装 | 调整格式
29 | [5 empty] | 29060599014 | PVC-C高压电力电缆套管 | Φ219×7.0 | m | 62.6899 |  | 安装 | 调整格式
29 | [5 empty] | 29060599015 | PVC-C高压电力电缆套管 | Φ219×9.5 | m | 80.55 |  | 安装 | 调整格式
29 |  | 电线、电缆套管及其管件 | 2906 | MPP电力电缆护套管 | 290607 | [7 empty] | 调整格式
29 | [5 empty] | 29060799001 | MPP改性聚丙烯管电缆保护管 | 外径Φ110×6 | m | 26.9769 | 单价含管枕等附配件,若不含管枕则相应单价下浮5%。 | 安装 | 调整格式
29 | [5 empty] | 29060799002 | MPP改性聚丙烯管电缆保护管 | 外径Φ110×8 | m | 35.2756 |  | 安装 | 调整格式
29 | [5 empty] | 29060799003 | MPP改性聚丙烯管电缆保护管 | 外径Φ125×8 | m | 40.4645 |  | 安装 | 调整格式
29 | [5 empty] | 29060799004 | MPP改性聚丙烯管电缆保护管 | 外径Φ125×10 | m | 49.7151 |  | 安装 | 调整格式
29 | [5 empty] | 29060799005 | MPP改性聚丙烯管电缆保护管 | 外径Φ160×8 | m | 52.5707 |  | 安装 | 调整格式
29 | [5 empty] | 29060799006 | MPP改性聚丙烯管电缆保护管 | 外径Φ160×10 | m | 64.847 |  | 安装 | 调整格式
29 | [5 empty] | 29060799007 | MPP改性聚丙烯管电缆保护管 | 外径Φ160×12 | m | 76.7796 |  | 安装 | 调整格式
29 | [5 empty] | 29060799008 | MPP改性聚丙烯管电缆保护管 | 外径Φ175×8 | m | 57.7578 |  | 安装 | 调整格式
29 | [5 empty] | 29060799008-001 | MPP改性聚丙烯管电缆保护管 | 外径Φ175×10 | m | 71.33 |  | 安装 | 调整格式
29 | [5 empty] | 29060799008-003 | MPP改性聚丙烯管电缆保护管 | 外径Φ175×12 | m | 84.56 |  | 安装 | 调整格式
29 | [5 empty] | 29060799009 | MPP改性聚丙烯管电缆保护管 | 外径Φ180×10 | m | 73.4928 |  | 安装 | 调整格式
29 | [5 empty] | 29060799010 | MPP改性聚丙烯管电缆保护管 | 外径Φ180×12 | m | 87.1557 |  | 安装 | 调整格式
29 | [5 empty] | 29060799011 | MPP改性聚丙烯管电缆保护管 | 外径Φ200×10 | m | 82.1403 |  | 安装 | 调整格式
29 | [5 empty] | 29060799012 | MPP改性聚丙烯管电缆保护管 | 外径Φ200×12 | m | 97.5299 |  | 安装 | 调整格式
29 | [5 empty] | 29060799013 | MPP改性聚丙烯管电缆保护管 | 外径Φ200×13 | m | 105.0959 |  | 安装 | 调整格式
29 | [5 empty] | 29060799014 | MPP改性聚丙烯管电缆保护管 | 外径Φ200×15 | m | 119.9683 |  | 安装 | 调整格式
29 | [5 empty] | 29060799015 | MPP改性聚丙烯管电缆保护管 | 外径Φ225×15 | m | 136.1801 |  | 安装 | 调整格式
29 | [5 empty] | 29060799016 | MPP改性聚丙烯管电缆保护管 | 外径Φ250×18 | m | 180.5362 |  | 安装 | 调整格式
29 | [5 empty] | 29060799017 | MPP改性聚丙烯管电缆保护管 | 内径Φ100×8 | m | 37.3512 |  | 安装 | 调整格式
29 | [5 empty] | 29060799018 | MPP改性聚丙烯管电缆保护管 | 内径Φ150×12 | m | 84.0423 |  | 安装 | 调整格式
29 | [5 empty] | 29060799019 | MPP改性聚丙烯管电缆保护管 | 内径Φ175×14 | m | 116.145 |  | 安装 | 调整格式
29 | [5 empty] | 29060799020 | MPP改性聚丙烯管电缆保护管 | 内径Φ200×16 | m | 149.4082 |  | 安装 | 调整格式
29 |  | 电线、电缆套管及其管件 | 2906 | MFP塑钢复合电缆保护管 | 290609 | [7 empty] | 调整格式
29 | [5 empty] | 29060999001 | MFPT塑钢复合电缆导管 | 外径Φ110×6 | m | 36.32 | 单价含管枕等附配件,若不含管枕则相应单价下浮5%。 | 安装 | 调整格式
29 | [5 empty] | 29060999002 | MFPT塑钢复合电缆导管 | 外径Φ110×8 | m | 42.85 |  | 安装 | 调整格式
29 | [5 empty] | 29060999003 | MFPT塑钢复合电缆导管 | 外径Φ160×6 | m | 57.25 |  | 安装 | 调整格式
29 | [5 empty] | 29060999004 | MFPT塑钢复合电缆导管 | 外径Φ160×8 | m | 61.28 |  | 安装 | 调整格式
29 | [5 empty] | 29060999005 | MFPT塑钢复合电缆导管 | 外径Φ160×10 | m | 67.22 |  | 安装 | 调整格式
29 | [5 empty] | 29060999006 | MFPT塑钢复合电缆导管 | 外径Φ200×6 | m | 74.79 |  | 安装 | 调整格式
29 | [5 empty] | 29060999007 | MFPT塑钢复合电缆导管 | 外径Φ200×8 | m | 83.85 |  | 安装 | 调整格式
29 | [5 empty] | 29060999008 | MFPT塑钢复合电缆导管 | 外径Φ200×10 | m | 90.67 |  | 安装 | 调整格式
29 | [5 empty] | 29060999009 | MFPT塑钢复合电缆导管 | 外径Φ200×12 | m | 108.65 |  | 安装 | 调整格式
29 |  | 电线、电缆套管及其管件 | 2906 | 其他电线、电缆管件 | 290613 | [7 empty] | 调整格式
29 | [5 empty] | 29061399001 | 可重复充气式电缆管道密封袋 | Φ40 | 个 | 66 |  | 安装 | 调整格式
29 | [5 empty] | 29061399002 | 可重复充气式电缆管道密封袋 | Φ50 | 个 | 72 |  | 安装 | 调整格式
29 | [5 empty] | 29061399003 | 可重复充气式电缆管道密封袋 | Φ75 | 个 | 85 |  | 安装 | 调整格式
29 | [5 empty] | 29061399004 | 可重复充气式电缆管道密封袋 | Φ110 | 个 | 95 |  | 安装 | 调整格式
29 | [5 empty] | 29061399005 | 可重复充气式电缆管道密封袋 | Φ160 | 个 | 125 |  | 安装 | 调整格式
29 |  | 电线、电缆套管及其管件 | 2906 | 双面热浸塑钢管 | 290615 | [7 empty] | 调整格式
29 | [5 empty] | 29061599001 | N-HAP热浸塑钢质线缆保护管 | DN50×3.0 | m | 24.3825 | 单价含管枕等附配件,若不含管枕则相应单价下浮少5%。 | 安装 | 调整格式
29 | [5 empty] | 29061599002 | N-HAP热浸塑钢质线缆保护管 | DN50×3.5 | m | 29.259 |  | 安装 | 调整格式
29 | [5 empty] | 29061599003 | N-HAP热浸塑钢质线缆保护管 | DN65×3.0 | m | 32.1275 |  | 安装 | 调整格式
29 | [5 empty] | 29061599004 | N-HAP热浸塑钢质线缆保护管 | DN65×3.5 | m | 38.553 |  | 安装 | 调整格式
29 | [5 empty] | 29061599005 | N-HAP热浸塑钢质线缆保护管 | DN80×3.25 | m | 41.5649 |  | 安装 | 调整格式
29 | [5 empty] | 29061599006 | N-HAP热浸塑钢质线缆保护管 | DN80×3.5 | m | 49.8789 |  | 安装 | 调整格式
29 | [5 empty] | 29061599007 | N-HAP热浸塑钢质线缆保护管 | DN100×4.0 | m | 57.655 |  | 安装 | 调整格式
29 | [5 empty] | 29061599008 | N-HAP热浸塑钢质线缆保护管 | DN100×5.0 | m | 67.8287 |  | 安装 | 调整格式
29 | [5 empty] | 29061599009 | N-HAP热浸塑钢质线缆保护管 | DN125×4.0 | m | 63.4207 |  | 安装 | 调整格式
29 | [5 empty] | 29061599010 | N-HAP热浸塑钢质线缆保护管 | DN125×5.0 | m | 74.6104 |  | 安装 | 调整格式
29 | [5 empty] | 29061599011 | N-HAP热浸塑钢质线缆保护管 | DN150×4.0 | m | 93.6096 |  | 安装 | 调整格式
29 | [5 empty] | 29061599012 | N-HAP热浸塑钢质线缆保护管 | DN150×5.0 | m | 110.1299 |  | 安装 | 调整格式
29 | [5 empty] | 29061599013 | N-HAP热浸塑钢质线缆保护管 | DN200×4.5 | m | 141.6072 |  | 安装 | 调整格式
29 | [5 empty] | 29061599014 | N-HAP热浸塑钢质线缆保护管 | DN200×6.0 | m | 166.5968 |  | 安装 | 调整格式
29 | [5 empty] | 29061599015 | N-HAP热浸塑钢质线缆保护管 | DN250×4.5 | m | 155.7681 |  | 安装 | 调整格式
29 | [5 empty] | 29061599016 | N-HAP热浸塑钢质线缆保护管 | DN250×6.0 | m | 183.2558 |  | 安装 | 调整格式
29 |  | 电线、电缆套管及其管件 | 2906 | HDPE硅芯管 | 290617 | [7 empty] | 调整格式
29 | [5 empty] | 29061799001 | HDPE硅芯管 | Φ32×2.0 | m | 2.8717 |  | 安装 | 调整格式
29 | [5 empty] | 29061799002 | HDPE硅芯管 | Φ32×2.5 | m | 3.1405 |  | 安装 | 调整格式
29 | [5 empty] | 29061799003 | HDPE硅芯管 | Φ40×2.5 | m | 3.3972 |  | 安装 | 调整格式
29 | [5 empty] | 29061799004 | HDPE硅芯管 | Φ40×3.2 | m | 4.057 |  | 安装 | 调整格式
29 | [5 empty] | 29061799005 | HDPE硅芯管 | Φ50×3.0 | m | 4.5825 |  | 安装 | 调整格式
29 | [5 empty] | 29061799006 | HDPE硅芯管 | Φ50×3.8 | m | 4.9613 |  | 安装 | 调整格式
29 |  | 接线盒、箱 | 2911 | 接线端子箱 | 291103 | [7 empty] | 调整格式
29 | [5 empty] | 29110399001 | MEB接地端子箱 | 190×100×75 | 台 | 15 | 含箱内端子 | 安装 | 调整格式
29 | [5 empty] | 29110399002 | MEB接地端子箱 | 300×200×120 | 台 | 50 | 含箱内端子 | 安装 | 调整格式
29 | [5 empty] | 29110399003 | LEB接地端子箱 | 160×75×50 | 台 | 8.8938 | 含箱内端子 | 安装 | 调整格式
29 | [5 empty] | 29110399004 | LEB接地端子箱 | 300×200×100 | 台 | 37.01 | 含箱内端子 | 安装 | 调整格式
29 |  | 接线盒、箱 | 2911 | 接线盒 | 291105 | [7 empty] | 调整格式
29 | [5 empty] | 29110599001 | 防雨接线盒 |  | 个 | 4.63 |  | 安装 | 调整格式
29 | [5 empty] | 29110599002 | 接线盒 | 钢质接线盒 86×86×50 | 个 | 1.8 | 灯具接线盒按开关盒计算 | 安装 | 调整格式
29 | [5 empty] | 29110599003 | 接线盒 | 钢质接线盒 86×86×60 | 个 | 1.8 | 灯具接线盒按开关盒计算 | 安装 | 调整格式
29 | [5 empty] | 29110599004 | 接线盒 | 塑料接线盒 86×86×50 | 个 | 0.88 | 灯具接线盒按开关盒计算 | 安装 | 调整格式
29 | [5 empty] | 29110599005 | 接线盒 | 塑料接线盒 86×86×60 | 个 | 0.88 | 灯具接线盒按开关盒计算 | 安装 | 调整格式
29 | [5 empty] | 29110599006 | 接线盒简易面板 |  | 个 | 1 |  | 安装 | 调整格式
30 | 弱电及信息类器材 | [11 empty] | 调整格式
30 |  | 面板类 | 3001 | 底盒和面板 | 300101 | [7 empty] | 调整格式
30 | [5 empty] | 30010199001 | 单口信息面板 | 1、优质聚碳酸脂PC料 2、标签框带有透明有机塑料挡片，方便编号、管理、维护和识别； 3、所有插口部位均具有防尘盖，有效防止灰尘进入，保证性能； 4、单面拆卸口，面板表面不可见螺钉孔，美观大方； 5、不含模块 | 个 | 7.71 | 简装用 | 安装 | 调整格式
30 | [5 empty] | 30010199002 | 双口信息面板 | 1、优质聚碳酸脂PC料， 2、标签框带有透明有机塑料挡片，方便编号、管理、维护和识别； 3、所有插口部位均具有防尘盖，有效防止灰尘进入，保证性能； 4、单面拆卸口，面板表面不可见螺钉孔，美观大方； 5、不含模块 | 个 | 8.33 | 简装用 | 安装 | 调整格式
30 | [5 empty] | 30010199003 | 四口信息面板 | 1、优质聚碳酸脂PC料， 2、标签框带有透明有机塑料挡片，方便编号、管理、维护和识别； 3、所有插口部位均具有防尘盖，有效防止灰尘进入，保证性能； 4、单面拆卸口，面板表面不可见螺钉孔，美观大方； 5、不含模块 | 个 | 9.3009 | 简装用 | 安装 | 调整格式
30 | [5 empty] | 30010199004 | 单口信息面板 | 1、优质聚碳酸脂PC料 2、标签框带有透明有机塑料挡片，方便编号、管理、维护和识别； 3、所有插口部位均具有防尘盖，有效防止灰尘进入，保证性能； 4、单面拆卸口，面板表面不可见螺钉孔，美观大方； 5、不含模块 | 个 | 4.7 | 毛坯用 | 安装 | 调整格式
30 | [5 empty] | 30010199005 | 双口信息面板 | 1、优质聚碳酸脂PC料， 2、标签框带有透明有机塑料挡片，方便编号、管理、维护和识别； 3、所有插口部位均具有防尘盖，有效防止灰尘进入，保证性能； 4、单面拆卸口，面板表面不可见螺钉孔，美观大方； 5、不含模块 | 个 | 4.7 | 毛坯用 | 安装 | 调整格式
30 | [5 empty] | 30010199006 | 四口信息面板 | 1、优质聚碳酸脂PC料， 2、标签框带有透明有机塑料挡片，方便编号、管理、维护和识别； 3、所有插口部位均具有防尘盖，有效防止灰尘进入，保证性能； 4、单面拆卸口，面板表面不可见螺钉孔，美观大方； 5、不含模块 | 个 | 6.5 | 毛坯用 | 安装 | 调整格式
30 |  | 面板类 | 3001 | 电视插座 | 300104 | [7 empty] | 调整格式
30 | [5 empty] | 30010499001 | 电视插座 | 86型，75Ω，含模块 | 套 | 22.82 |  | 安装 | 调整格式
30 | [5 empty] | 30010499002 | 铜地插 | 2位，含电话和网络模块，自由组合，阻尼式 | 套 | 95 |  | 安装 | 调整格式
30 |  | 模块类 | 3003 | 模块 | 300301 | [7 empty] | 调整格式
30 | [5 empty] | 30030199001 | 超五类非屏蔽模块 |  | 个 | 5.87 |  | 安装 | 调整格式
30 | [5 empty] | 30030199002 | 超五类屏蔽模块 |  | 个 | 9 |  | 安装 | 调整格式
30 | [5 empty] | 30030199003 | 六类非屏蔽模块 |  | 个 | 8 |  | 安装 | 调整格式
30 | [5 empty] | 30030199004 | 六类屏蔽模块 |  | 个 | 11.425 |  | 安装 | 调整格式
30 | [5 empty] | 30030199005 | 超六类非屏蔽模块 |  | 个 | 12.645 |  | 安装 | 调整格式
30 | [5 empty] | 30030199006 | 超六类屏蔽模块 |  | 个 | 14 |  | 安装 | 调整格式
30 | [5 empty] | 30030199007 | 电话模块 | 4芯 | 个 | 2.5 |  | 安装 | 调整格式
30 |  | 配线架类 | 3005 | 标准网络配线架、理线架 | 300501 | [7 empty] | 调整格式
30 | [5 empty] | 30050199001 | 超五类配线架 | 带模块，24口机架式 | 个 | 185.88 |  | 安装 | 调整格式
30 | [5 empty] | 30050199002 | 六类配线架 | 带模块，24口机架式 | 个 | 237 |  | 安装 | 调整格式
30 | [5 empty] | 30050199003 | 超五类屏蔽配线架 | 带屏蔽模块，48口机架式 | 个 | 482 |  | 安装 | 调整格式
30 | [5 empty] | 30050199004 | 六类屏蔽配线架 | 带屏蔽模块，48口机架式 | 个 | 598.4 |  | 安装 | 调整格式
30 | [5 empty] | 30050199004-001 | 超六类非屏蔽配线架 | 带模块，24口机架式 | 个 | 348.48 |  | 安装 | 调整格式
30 | [5 empty] | 30050199004-003 | 超六类屏蔽配线架 | 带屏蔽模块，48口机架式 | 个 | 722 |  | 安装 | 调整格式
30 | [5 empty] | 30050199005 | 电话配线架 | 100对110配线架，含模块机架式 | 套 | 109 |  | 安装 | 调整格式
30 | [5 empty] | 30050199006 | 金属理线架 | 1U19英寸机架式安装 | 个 | 32.7066 |  | 安装 | 调整格式
30 |  | 跳线类 | 3007 | 网络跳线 | 300701 | [7 empty] | 调整格式
30 | [5 empty] | 30070199001 | 超五类非屏蔽跳线 | 2m | 根 | 7.465 |  | 安装 | 调整格式
30 | [5 empty] | 30070199002 | 超五类非屏蔽跳线 | 3m | 根 | 9.1975 |  | 安装 | 调整格式
30 | [5 empty] | 30070199003 | 超五类屏蔽跳线 | 2m | 根 | 11.38 |  | 安装 | 调整格式
30 | [5 empty] | 30070199004 | 超五类屏蔽跳线 | 3m | 根 | 15.07 |  | 安装 | 调整格式
30 | [5 empty] | 30070199005 | 六类非屏蔽跳线 | 2m | 根 | 8.2075 |  | 安装 | 调整格式
30 | [5 empty] | 30070199006 | 六类非屏蔽跳线 | 3m | 根 | 10.3113 |  | 安装 | 调整格式
30 | [5 empty] | 30070199007 | 六类屏蔽跳线 | 2m | 根 | 12.518 |  | 安装 | 调整格式
30 | [5 empty] | 30070199008 | 六类屏蔽跳线 | 3m | 根 | 16.777 |  | 安装 | 调整格式
30 | [5 empty] | 30070199009 | 超六类非屏蔽跳线 | 2m | 根 | 9.0738 |  | 安装 | 调整格式
30 | [5 empty] | 30070199010 | 超六类非屏蔽跳线 | 3m | 根 | 11.6107 |  | 安装 | 调整格式
30 | [5 empty] | 30070199011 | 超六类屏蔽跳线 | 2m | 根 | 14.9 |  | 安装 | 调整格式
30 | [5 empty] | 30070199012 | 超六类屏蔽跳线 | 3m | 根 | 20.35 |  | 安装 | 调整格式
30 | [5 empty] | 30070199013 | 超五类非屏蔽网线 |  | m | 1.7325 |  | 安装 | 调整格式
30 | [5 empty] | 30070199014 | 超五类屏蔽网线 |  | m | 3.69 |  | 安装 | 调整格式
30 | [5 empty] | 30070199015 | 六类非屏蔽网线 |  | m | 2.1038 |  | 安装 | 调整格式
30 | [5 empty] | 30070199016 | 六类屏蔽网线 |  | m | 4.259 |  | 安装 | 调整格式
30 | [5 empty] | 30070199017 | 超六类非屏蔽网线 |  | m | 2.5369 |  | 安装 | 调整格式
30 | [5 empty] | 30070199018 | 超六类屏蔽网线 |  | m | 5.45 |  | 安装 | 调整格式
30 |  | 光缆类 | 3011 | 尾纤 | 301101 | [7 empty] | 调整格式
30 | [5 empty] | 30110199001 | 光纤跳线 | 单模光纤跳线3m,可选FC/SC/ST/LC接头，不区分单模、多模 | 根 | 10 |  | 安装 | 调整格式
30 | [5 empty] | 30110199002 | 光纤跳线 | 单模光纤跳线5m,可选FC/SC/ST/LC接头，不区分单模、多模 | 根 | 13 |  | 安装 | 调整格式
30 | [5 empty] | 30110199003 | 光纤跳线 | 单模光纤跳线10m,可选FC/SC/ST/LC接头，不区分单模、多模 | 根 | 20 |  | 安装 | 调整格式
30 | [5 empty] | 30110199004 | 尾纤 | 单芯，5m以内,可选FC/SC/ST/LC接头，不区分单模、多模 | 根 | 9 |  | 安装 | 调整格式
30 |  | 光缆类 | 3011 | 市内通信电缆 | 301102 | [7 empty] | 调整格式
30 | [5 empty] | 30110299001 | 市话通信电缆 | HYA10-2×0.4 | m | 4.03 |  | 安装 | 调整格式
30 | [5 empty] | 30110299002 | 市话通信电缆 | HYA10-2×0.5 | m | 4.8 |  | 安装 | 调整格式
30 | [5 empty] | 30110299002-001 | 市话通信电缆 | HYA20-2×0.4 | m | 5.888 |  | 安装 | 调整格式
30 | [5 empty] | 30110299003 | 市话通信电缆 | HYA20-2×0.5 | m | 7.36 |  | 安装 | 调整格式
30 | [5 empty] | 30110299009 | 通信电缆 | HYA30-2×0.4 | m | 6.41 |  | 安装 | 调整格式
30 | [5 empty] | 30110299010 | 通信电缆 | HYA30-2×0.5 | m | 8.28 |  | 安装 | 调整格式
30 | [5 empty] | 30110299011 | 通信电缆 | HYA50-2×0.4 | m | 9.69 |  | 安装 | 调整格式
30 | [5 empty] | 30110299012 | 通信电缆 | HYA50-2×0.5 | m | 10.21 |  | 安装 | 调整格式
30 | [5 empty] | 30110299013 | 通信电缆 | HYA100-2×0.4 | m | 15.79 |  | 安装 | 调整格式
30 | [5 empty] | 30110299014 | 通信电缆 | HYA100-2×0.5 | m | 21.06 |  | 安装 | 调整格式
30 | [5 empty] | 30110299015 | 通信电缆 | HYA200-2×0.4 | m | 27.97 |  | 安装 | 调整格式
30 | [5 empty] | 30110299016 | 通信电缆 | HYA200-2×0.5 | m | 39.54 |  | 安装 | 调整格式
30 | [5 empty] | 30110299017 | 通信电缆 | HYA300-2×0.4 | m | 38.03 |  | 安装 | 调整格式
30 | [5 empty] | 30110299018 | 通信电缆 | HYA300-2×0.5 | m | 56.76 |  | 安装 | 调整格式
30 | [5 empty] | 30110299019 | 通信电缆 | HYA400-2×0.4 | m | 50.57 |  | 安装 | 调整格式
30 | [5 empty] | 30110299020 | 通信电缆 | HYA400-2×0.5 | m | 72.54 |  | 安装 | 调整格式
30 | [5 empty] | 30110299021 | 通信电缆 | HYA500-2×0.4 | m | 61.28 |  | 安装 | 调整格式
30 | [5 empty] | 30110299022 | 通信电缆 | HYA500-2×0.5 | m | 88.65 |  | 安装 | 调整格式
30 | [5 empty] | 30110299023 | 通信电缆 | HYA600-2×0.4 | m | 72.72 |  | 安装 | 调整格式
30 | [5 empty] | 30110299024 | 通信电缆 | HYA600-2×0.5 | m | 105.22 |  | 安装 | 调整格式
30 | [5 empty] | 30110299025 | 通信电缆 | HYA800-2×0.4 | m | 95.5 |  | 安装 | 调整格式
30 | [5 empty] | 30110299026 | 通信电缆 | HYA800-2×0.5 | m | 139.27 |  | 安装 | 调整格式
30 | [5 empty] | 30110299027 | 通信电缆 | HYA1000-2×0.4 | m | 116.75 |  | 安装 | 调整格式
30 | [5 empty] | 30110299028 | 通信电缆 | HYA1000-2×0.5 | m | 170.76 |  | 安装 | 调整格式
30 | [5 empty] | 30110299029 | 通信电缆 | HYA1600-2×0.4 | m | 184.67 |  | 安装 | 调整格式
30 | [5 empty] | 30110299030 | 通信电缆 | HYA1600-2×0.5 | m | 277.99 |  | 安装 | 调整格式
30 | [5 empty] | 30110299031 | 通信电缆 | HYA2000-2×0.4 | m | 228.09 |  | 安装 | 调整格式
30 | [5 empty] | 30110299032 | 通信电缆 | HYA2000-2×0.5 | m | 340.73 |  | 安装 | 调整格式
30 |  | 光缆类 | 3011 | HYA铜芯实心聚烯烃绝缘挡潮层聚乙烯护套市内通信电缆 | 301103 | [7 empty] | 调整格式
30 |  | 光缆类 | 3011 | 单模光缆 | 301104 | [7 empty] | 调整格式
30 | [5 empty] | 30110499001 | 室内光缆 | 4芯单模光缆，GJFJV | m | 2.09 |  | 安装 | 调整格式
30 | [5 empty] | 30110499002 | 室内光缆 | 6芯单模光缆，GJFJV | m | 2.964 |  | 安装 | 调整格式
30 | [5 empty] | 30110499003 | 室内光缆 | 8芯单模光缆，GJFJV | m | 3.838 |  | 安装 | 调整格式
30 | [5 empty] | 30110499004 | 室内光缆 | 10芯单模光缆，GJFJV | m | 4.712 |  | 安装 | 调整格式
30 | [5 empty] | 30110499005 | 室内光缆 | 12芯单模光缆，GJFJV | m | 5.6525 |  | 安装 | 调整格式
30 | [5 empty] | 30110499006 | 室内光缆 | 24芯单模光缆，GJFJV | m | 8.8575 |  | 安装 | 调整格式
30 | [5 empty] | 30110499007 | 室内光缆 | 48芯单模光缆，GJFJV | m | 15.5067 |  | 安装 | 调整格式
30 |  | 光缆类 | 3011 | 多模光缆 | 301105 | [7 empty] | 调整格式
30 | [5 empty] | 30110599001 | 室内光缆 | 4芯多模光缆，GJFJV | m | 3.37 |  | 安装 | 调整格式
30 | [5 empty] | 30110599002 | 室内光缆 | 6芯多模光缆，GJFJV | m | 5.12 |  | 安装 | 调整格式
30 | [5 empty] | 30110599003 | 室内光缆 | 8芯多模光缆，GJFJV | m | 6.32 |  | 安装 | 调整格式
30 | [5 empty] | 30110599004 | 室内光缆 | 10芯多模光缆，GJFJV | m | 7.78 |  | 安装 | 调整格式
30 | [5 empty] | 30110599005 | 室内光缆 | 12芯多模光缆，GJFJV | m | 9.56 |  | 安装 | 调整格式
30 | [5 empty] | 30110599006 | 室内光缆 | 24芯多模光缆，GJFJV | m | 9.9924 |  | 安装 | 调整格式
30 | [5 empty] | 30110599007 | 室内光缆 | 48芯多模光缆，GJFJV | m | 18.7203 |  | 安装 | 调整格式
30 |  | 光缆类 | 3011 | GY系列通信室外光缆 | 301106 | [7 empty] | 调整格式
30 | [5 empty] | 30110699001 | 光缆 | GYTA53-4芯 | m | 2.09 |  | 安装 | 调整格式
30 | [5 empty] | 30110699002 | 光缆 | GYTA53-6芯 | m | 2.49 |  | 安装 | 调整格式
30 | [5 empty] | 30110699003 | 光缆 | GYTA53-8芯 | m | 3.14 |  | 安装 | 调整格式
30 | [5 empty] | 30110699004 | 光缆 | GYTA53-12芯 | m | 3.26 |  | 安装 | 调整格式
30 | [5 empty] | 30110699005 | 光缆 | GYTA53-16芯 | m | 3.31 |  | 安装 | 调整格式
30 | [5 empty] | 30110699006 | 光缆 | GYTA53-24芯 | m | 4.07 |  | 安装 | 调整格式
30 | [5 empty] | 30110699007 | 光缆 | GYTA53-36芯 | m | 4.44 |  | 安装 | 调整格式
30 | [5 empty] | 30110699008 | 光缆 | GYTA53-48芯 | m | 5.19 |  | 安装 | 调整格式
30 | [5 empty] | 30110699009 | 光缆 | GYTA53-60芯 | m | 6.1 |  | 安装 | 调整格式
30 | [5 empty] | 30110699010 | 光缆 | GYTA53-64芯 | m | 6.8 |  | 安装 | 调整格式
30 | [5 empty] | 30110699010-001 | 光缆 | GYTA53-72芯 | m | 7.07 |  | 安装 | 调整格式
30 | [5 empty] | 30110699011 | 光缆 | GYTA53-96芯 | m | 8.66 |  | 安装 | 调整格式
30 | [5 empty] | 30110699012 | 光缆 | GYTA53-120芯 | m | 11.12 |  | 安装 | 调整格式
30 | [5 empty] | 30110699013 | 光缆 | GYTA53-144芯 | m | 12.94 |  | 安装 | 调整格式
30 | [5 empty] | 30110699014 | 光缆 | GYTA53-240芯 | m | 17.53 |  | 安装 | 调整格式
30 | [5 empty] | 30110699015 | 光缆 | GYTA53-288芯 | m | 23.03 |  | 安装 | 调整格式
30 | [5 empty] | 30110699016 | 光缆 | GYSTA-24A1B | m | 6.5645 |  | 安装 | 调整格式
30 | [5 empty] | 30110699017 | 光缆 | GYSTA-36A1B | m | 8.4075 |  | 安装 | 调整格式
30 | [5 empty] | 30110699018 | 光缆 | GYSTA-48A1B | m | 10.8775 |  | 安装 | 调整格式
30 | [5 empty] | 30110699019 | 光缆 | GYSTA-60A1B | m | 15.4375 |  | 安装 | 调整格式
30 | [5 empty] | 30110699019-001 | 光缆 | GYSTA-72A1B | m | 16.99 |  | 安装 | 调整格式
30 | [5 empty] | 30110699020 | 光缆 | GYSTA-96A1B | m | 20.615 |  | 安装 | 调整格式
30 | [5 empty] | 30110699021 | 光缆 | GYSTA-120A1B | m | 27.759 |  | 安装 | 调整格式
30 | [5 empty] | 30110699022 | 光缆 | GYSTA-144A1B | m | 30.5995 |  | 安装 | 调整格式
30 | [5 empty] | 30110699023 | 光缆 | GYSTA-240A1B | m | 37.848 |  | 安装 | 调整格式
30 | [5 empty] | 30110699024 | 光缆 | GYSTA-288A1B | m | 47.0155 |  | 安装 | 调整格式
30 | [5 empty] | 30110699025 | 光缆 | GYTA53+33-24芯 | m | 7.372 |  | 安装 | 调整格式
30 | [5 empty] | 30110699026 | 光缆 | GYTA53+33-48芯 | m | 13.4045 |  | 安装 | 调整格式
30 | [5 empty] | 30110699027 | 光缆 | GYTA53+33-60芯 | m | 16.397 |  | 安装 | 调整格式
30 | [5 empty] | 30110699027-001 | 光缆 | GYTA53+33-72芯 | m | 20.71 |  | 安装 | 调整格式
30 | [5 empty] | 30110699028 | 光缆 | GYTA53+33-96芯 | m | 28.994 |  | 安装 | 调整格式
30 | [5 empty] | 30110699029 | 光缆 | GYTA53+33-120芯 | m | 31.54 |  | 安装 | 调整格式
30 | [5 empty] | 30110699030 | 光缆 | GYTA53+33-144芯 | m | 37.696 |  | 安装 | 调整格式
30 | [5 empty] | 30110699031 | 光缆 | GYTA53+33-288芯 | m | 50.6635 |  | 安装 | 调整格式
30 | [5 empty] | 30110699032 | 光缆(普通+ADSS) | 全介质自承式光缆(ADSS),24芯,G.652,AT护套 | m | 5.61 |  | 安装 | 调整格式
30 | [5 empty] | 30110699033 | 光缆(普通+ADSS) | 全介质自承式光缆(ADSS),36芯,G.652，AT护套 | m | 6.23 |  | 安装 | 调整格式
30 | [5 empty] | 30110699034 | 光缆(普通+ADSS) | 全介质自承式光缆(ADSS),48芯,G.652，AT护套 | m | 7.59 |  | 安装 | 调整格式
30 | [5 empty] | 30110699035 | 光缆(普通+ADSS) | 全介质自承式光缆(ADSS),72芯,G.652,AT护套 | m | 10.2 |  | 安装 | 调整格式
30 |  | 光缆类 | 3011 | 光缆接续材料 | 301107 | [7 empty] | 调整格式
30 | [5 empty] | 30110799001 | 光缆接续器材 | 4芯光缆接续盒，外壳为抗老化工程塑料，密封防水性能强 | 套 | 88.53 |  | 安装 | 调整格式
30 | [5 empty] | 30110799002 | 光缆接续器材 | 6芯光缆接续盒，外壳为抗老化工程塑料，密封防水性能强 | 套 | 88.53 |  | 安装 | 调整格式
30 | [5 empty] | 30110799003 | 光缆接续器材 | 12芯光缆接续盒，外壳为抗老化工程塑料，密封防水性能强 | 套 | 88.53 |  | 安装 | 调整格式
30 | [5 empty] | 30110799004 | 光缆接续器材 | 24芯光缆接续盒，外壳为抗老化工程塑料，密封防水性能强 | 套 | 88.53 |  | 安装 | 调整格式
30 | [5 empty] | 30110799005 | 光缆接续器材 | 48芯光缆接续盒，外壳为抗老化工程塑料，密封防水性能强 | 套 | 106.24 |  | 安装 | 调整格式
30 | [5 empty] | 30110799006 | 光缆接续器材 | 60芯光缆接续盒，外壳为抗老化工程塑料，密封防水性能强 | 套 | 132.8 |  | 安装 | 调整格式
30 | [5 empty] | 30110799007 | 光缆接续器材 | 96芯光缆接续盒，外壳为抗老化工程塑料，密封防水性能强 | 套 | 132.8 |  | 安装 | 调整格式
30 | [5 empty] | 30110799008 | 光缆接续器材 | 120芯光缆接续盒，外壳为抗老化工程塑料，密封防水性能强 | 套 | 159.36 |  | 安装 | 调整格式
30 | [5 empty] | 30110799009 | 光缆接续器材 | 144芯光缆接续盒，外壳为抗老化工程塑料，密封防水性能强 | 套 | 159.36 |  | 安装 | 调整格式
30 | [5 empty] | 30110799010 | 光缆接续器材 | 288芯光缆接续盒，外壳为抗老化工程塑料，密封防水性能强 | 套 | 194.78 |  | 安装 | 调整格式
30 | [5 empty] | 30110799011 | 光缆接头盒 | 用途：ADSS光缆用 芯数：24芯；材质：钢制 | 只 | 203.6299 |  | 安装 | 调整格式
30 | [5 empty] | 30110799012 | 光缆接头盒 | 用途：ADSS光缆用 芯数：48芯；材质：钢制 | 只 | 203.6299 |  | 安装 | 调整格式
30 |  | 光缆类 | 3011 | 热缩管 | 301108 | [7 empty] | 调整格式
30 | [5 empty] | 30110899001 | 热缩管 | RSBAF-43×8-200 | 套 | 42.4967 |  | 安装 | 调整格式
30 | [5 empty] | 30110899002 | 热缩管 | RSBAF-43×8-300 | 套 | 47.81 |  | 安装 | 调整格式
30 | [5 empty] | 30110899003 | 热缩管 | RSBAF-43×8-500 | 套 | 53.12 |  | 安装 | 调整格式
30 | [5 empty] | 30110899004 | 热缩管 | RSBAF-62×15-350 | 套 | 84.99 |  | 安装 | 调整格式
30 | [5 empty] | 30110899005 | 热缩管 | RSBAF-62×15-500 | 套 | 90.31 |  | 安装 | 调整格式
30 | [5 empty] | 30110899006 | 热缩管 | RSBAF-92×30-350 | 套 | 111.55 |  | 安装 | 调整格式
30 | [5 empty] | 30110899007 | 热缩管 | RSBAF-92×30-500 | 套 | 122.18 |  | 安装 | 调整格式
30 | [5 empty] | 30110899008 | 热缩管 | RSBAF-160×55-500 | 套 | 196.55 |  | 安装 | 调整格式
30 | [5 empty] | 30110899009 | 热缩管 | RSBAF-160×55-720 | 套 | 207.17 |  | 安装 | 调整格式
30 | [5 empty] | 30110899010 | 热缩管 | RSBAF-200×65-500 | 套 | 228.42 |  | 安装 | 调整格式
30 | [5 empty] | 30110899011 | 热缩管 | RSBAF-200×65-720 | 套 | 239.04 |  | 安装 | 调整格式
30 | [5 empty] | 30110899012 | 热缩管 | RSBA-160×55-720 | 套 | 207.17 |  | 安装 | 调整格式
30 | [5 empty] | 30110899013 | 热缩管 | RSBA-200×65-500 | 套 | 228.42 |  | 安装 | 调整格式
30 | [5 empty] | 30110899014 | 热缩管 | RSBA-200×65-720 | 套 | 239.04 |  | 安装 | 调整格式
30 |  | 光缆类 | 3011 | 加强型热缩套管 | 301109 | [7 empty] | 调整格式
30 | [5 empty] | 30110999001 | 加强型热缩套管 | RSBJF-32×11-300 | 套 | 24.44 |  | 安装 | 调整格式
30 | [5 empty] | 30110999002 | 加强型热缩套管 | RSBJF-42×15-300 | 套 | 35.06 |  | 安装 | 调整格式
30 | [5 empty] | 30110999003 | 加强型热缩套管 | RSBJF-42×15-500 | 套 | 37.72 |  | 安装 | 调整格式
30 | [5 empty] | 30110999004 | 加强型热缩套管 | RSBJF-50×18-400 | 套 | 44.62 |  | 安装 | 调整格式
30 | [5 empty] | 30110999005 | 加强型热缩套管 | RSBJF-62×22-350 | 套 | 55.25 |  | 安装 | 调整格式
30 | [5 empty] | 30110999006 | 加强型热缩套管 | RSBJ-32×11-300 | 套 | 23.37 |  | 安装 | 调整格式
30 | [5 empty] | 30110999007 | 加强型热缩套管 | RSBJ-42×15-300 | 套 | 33.47 |  | 安装 | 调整格式
30 | [5 empty] | 30110999008 | 加强型热缩套管 | RSBJ-42×15-500 | 套 | 35.86 |  | 安装 | 调整格式
30 | [5 empty] | 30110999009 | 加强型热缩套管 | RSBJ-50×18-400 | 套 | 42.5 |  | 安装 | 调整格式
30 | [5 empty] | 30110999010 | 加强型热缩套管 | RSBJ-62×22-350 | 套 | 54.18 |  | 安装 | 调整格式
30 | [5 empty] | 30110999011 | 加强型热缩套管 | RSBJ-62×22-500 | 套 | 56.31 |  | 安装 | 调整格式
30 | [5 empty] | 30110999012 | 加强型热缩套管 | RSBJ-75×25-500 | 套 | 70.65 |  | 安装 | 调整格式
30 | [5 empty] | 30110999013 | 加强型热缩套管 | RSBJ-92×30-350 | 套 | 82.87 |  | 安装 | 调整格式
30 | [5 empty] | 30110999014 | 加强型热缩套管 | RSBJ-92×30-500 | 套 | 87.12 |  | 安装 | 调整格式
30 | [5 empty] | 30110999015 | 加强型热缩套管 | RSBJ-122×38-500 | 套 | 127.49 |  | 安装 | 调整格式
30 | [5 empty] | 30110999016 | 加强型热缩套管 | RSBJ-160×55-500 | 套 | 138.11 |  | 安装 | 调整格式
30 | [5 empty] | 30110999017 | 加强型热缩套管 | RSBJ-200×65-500 | 套 | 159.36 |  | 安装 | 调整格式
30 |  | 光缆类 | 3011 | 分光器 | 301110 | [7 empty] | 调整格式
30 | [5 empty] | 30111099001 | 插片式分光器 | 120×59×100，含1:4微型分光器，分光器安装铁盒，5个SC法蓝 | 个 | 20.01 |  | 安装 | 调整格式
30 | [5 empty] | 30111099002 | 插片式分光器 | 120×59×100,含1:8微型分光器,分光器安装铁盒,9个SC法蓝 | 个 | 20.89 |  | 安装 | 调整格式
30 | [5 empty] | 30111099003 | 插片式分光器 | 129×59×100,含1:16微型分光器,分光器安装铁盒,17个SC法蓝 | 个 | 31.19 |  | 安装 | 调整格式
30 | [5 empty] | 30111099004 | 普通盒式分光器 | 1:2（全SC/UPC接头） | 个 | 18.44 |  | 安装 | 调整格式
30 | [5 empty] | 30111099005 | 普通盒式分光器 | 1:4（全SC/UPC接头） | 个 | 27.27 |  | 安装 | 调整格式
30 | [5 empty] | 30111099006 | 普通盒式分光器 | 1:8（全SC/UPC接头） | 个 | 28.45 |  | 安装 | 调整格式
30 |  | 光缆类 | 3011 | 交接箱 | 301111 | [7 empty] | 调整格式
30 | [5 empty] | 30111199001 | 落地式光缆光交接箱 | 288芯，含跳纤、耦合器、熔接盘等 | 台 | 2492.5368 |  | 安装 | 调整格式
30 | [5 empty] | 30111199002 | 落地式光缆光交接箱 | 360芯，含跳纤、耦合器、熔接盘等 | 台 | 3309.3313 |  | 安装 | 调整格式
30 | [5 empty] | 30111199003 | 落地式光缆光交接箱 | 576芯，含跳纤、耦合器、熔接盘等 | 台 | 3944.7733 |  | 安装 | 调整格式
30 | [5 empty] | 30111199004 | 落地式光缆光交接箱 | 720芯，含跳纤、耦合器、熔接盘等 | 台 | 5882.5566 |  | 安装 | 调整格式
30 | [5 empty] | 30111199005 | 落地式光缆光交接箱 | 960芯，含跳纤、耦合器、熔接盘等 | 台 | 6587.9916 |  | 安装 | 调整格式
30 | [5 empty] | 30111199006 | 落地式光缆光交接箱 | 1152芯，含跳纤、耦合器、熔接盘等 | 台 | 7153.4405 |  | 安装 | 调整格式
30 | [5 empty] | 30111199007 | 落地式光缆光交接箱 | 1440芯，含跳纤、耦合器、熔接盘等 | 台 | 8705.0828 |  | 安装 | 调整格式
30 |  | 光缆类 | 3011 | 配线架 | 301112 | [7 empty] | 调整格式
30 | [5 empty] | 30111299001 | 光纤配线架 | 12口机架式光纤配线架，含耦合器、尾纤 | 个 | 271.1083 |  | 安装 | 调整格式
30 | [5 empty] | 30111299002 | 光纤配线架 | 24口机架式光纤配线架，含耦合器、尾纤 | 个 | 361.78 |  | 安装 | 调整格式
30 | [5 empty] | 30111299003 | 光纤配线架 | 48口机架式光纤配线架，含耦合器、尾纤 | 个 | 633.7951 |  | 安装 | 调整格式
30 |  | 楼宇可视对讲 | 3013 | 楼宇对讲设备 | 301301 | [7 empty] | 调整格式
30 | [5 empty] | 30130199001 | 发卡器 | 功能 支持IC卡发卡 输出8位卡号 功能参数 工作电压： 5V 工作电流： 100mA 驱动方式： USB，通过USB口连接到计算机 读卡类型： 支持IC卡 IC卡类型： 支持ISO14443协议TypeA/B IC卡种类： IC卡、CPU卡、二代身份证 | 台 | 497.2107 |  | 安装 | 调整格式
30 | [5 empty] | 30130199002 | 人脸采集器 | 功能 人脸信息采集 电源参数 工作电压： DC12V 待机电流： ≤500mA 工作电流： ≤600mA 配置参数 主芯片： 单核 1G 主频 1G 运行内存 512M 操作系统： Linux Flash： 128M 摄像头： 1080P高清摄像头 显示屏： 7寸液晶屏 | 台 | 1695.3239 |  | 安装 | 调整格式
30 |  | 计算机网络常用设备 | 3015 | 交换机 | 301501 | [7 empty] | 调整格式
30 | [5 empty] | 30150199001 | 交换机 | 8个千兆电口，2个千兆光口，交流供电，二层交换机 | 套 | 997.3885 | 不含光模块 | 安装 | 调整格式
30 | [5 empty] | 30150199002 | 交换机 | 24个千兆电口，4个千兆光口，交流供电，二层交换机 | 套 | 1845.5298 | 不含光模块 | 安装 | 调整格式
30 | [5 empty] | 30150199003 | 交换机 | 48个千兆电口，4个千兆光口，交流供电，二层交换机 | 套 | 2799 | 不含光模块 | 安装 | 调整格式
30 | [5 empty] | 30150199004 | 交换机 | 8个千兆POE电口，2个千兆光口，交流供电，二层交换机 | 套 | 1023 | 不含光模块 | 安装 | 调整格式
30 | [5 empty] | 30150199005 | 交换机 | 24个千兆POE电口，4个千兆光口，交流供电，二层交换机 | 套 | 2326.9314 | 不含光模块 | 安装 | 调整格式
30 | [5 empty] | 30150199006 | 交换机 | 8个千兆电口，2个千兆光口，交流供电，三层交换机 | 套 | 1079 | 不含光模块 | 安装 | 调整格式
30 | [5 empty] | 30150199007 | 交换机 | 24个千兆电口，4个千兆光口，交流供电，三层交换机 | 套 | 2787.6106 | 不含光模块 | 安装 | 调整格式
30 | [5 empty] | 30150199008 | 交换机 | 48个千兆电口，4个千兆光口，交流供电，三层交换机 | 套 | 4047.8429 | 不含光模块 | 安装 | 调整格式
30 | [5 empty] | 30150199009 | 交换机 | 8个千兆POE电口，2个千兆光口，交流供电，三层交换机 | 套 | 1100 | 不含光模块 | 安装 | 调整格式
30 | [5 empty] | 30150199010 | 交换机 | 24个千兆POE电口，4个千兆光口，交流供电，三层交换机 | 套 | 3100 | 不含光模块 | 安装 | 调整格式
30 | [5 empty] | 30150199011 | 交换机 | 48个10/100/1000BASE-T以太网端口，4个千兆SFP+，交流供电 | 套 | 4158.6 | 不含光模块 | 安装 | 调整格式
30 | [5 empty] | 30150199012 | 万兆交换机 | 24个10/100/1000BASE-T以太网端口，4个万兆SFP+，交流供电，三层交换机 | 套 | 3758.6466 | 不含光模块 | 安装 | 调整格式
30 | [5 empty] | 30150199013 | 万兆交换机 | 48个10/100/1000BASE-T以太网端口，4个万兆SFP+，交流供电 | 套 | 5180.4511 | 不含光模块 | 安装 | 调整格式
30 | [5 empty] | 30150199014 | 无线AP | 有线传输率: 10/100/1000Mbps，无线网络支持频率: 2.4G&5G，无线传输速率: 300Mbps，外置1个有线接口，POE供电 | 台 | 245 |  | 安装 | 调整格式
30 | [5 empty] | 30150199015 | 无线AP | 室内无线接入点，采用内置天线，双路双频，可支持802.11b/g/n工作模式、胖/瘦模式切换、WAPI、PoE和本地供电（PoE和本地电源适配器需单独选购），整机最大接入速率600Mbps，最大/建议待机数：64/32，Wifi 5,适用面积150m2 | 台 | 308 |  | 安装 | 调整格式
30 | [5 empty] | 30150199016 | 室外无线AP | 室外IP66无线接入点，采用内置天线，双路双频，可支持802.11b/g/n工作模式、胖/瘦模式切换、WAPI、PoE和本地供电（PoE和本地电源适配器需单独选购），整机最大接入速率600Mbps，最大/建议待机数：64/32，含抱杆安装支架 | 台 | 559 |  | 安装 | 调整格式
30 |  | 计算机网络常用设备 | 3015 | 路由器 | 301502 | [7 empty] | 调整格式
30 | [5 empty] | 30150299001 | 企业级路由器 | 2个千兆WAN口（1个Combo口）4个LAN口(可全部切换为WAN） | 台 | 943.3238 |  | 安装 | 调整格式
30 | [5 empty] | 30150299002 | 企业级路由器 | 6×10GE(SFP+）+16×GE(RJ45） | 台 | 4916.4303 |  | 安装 | 调整格式
30 |  | 计算机网络常用设备 | 3015 | 光模块 | 301503 | [7 empty] | 调整格式
30 | [5 empty] | 30150399001 | 光模块 | 千兆单模双纤 60km以内 | 只 | 350 |  | 安装 | 调整格式
30 | [5 empty] | 30150399002 | 光模块 | 千兆多模双纤 | 只 | 256 |  | 安装 | 调整格式
30 | [5 empty] | 30150399003 | 光模块 | 万兆单模双纤 20km以内 | 只 | 486 |  | 安装 | 调整格式
30 | [5 empty] | 30150399004 | 光模块 | 万兆多模双纤 550m以内 | 只 | 389 |  | 安装 | 调整格式
30 |  | 计算机网络常用设备 | 3015 | 机柜 | 301504 | [7 empty] | 调整格式
30 | [5 empty] | 30150499001 | 机柜 | 高2000×宽600×深1000，42U | 台 | 2150 |  | 安装 | 调整格式
30 | [5 empty] | 30150499002 | 机柜 | 高1800×宽600×深600，37U | 台 | 1150 |  | 安装 | 调整格式
30 | [5 empty] | 30150499003 | 机柜 | 高1600×宽600×深600，32U | 台 | 1050 |  | 安装 | 调整格式
30 | [5 empty] | 30150499004 | 机柜 | 高1200×宽600×深600，22U | 台 | 850 |  | 安装 | 调整格式
30 | [5 empty] | 30150499005 | 机柜 | 高1000×宽600×深600,18U | 台 | 780 |  | 安装 | 调整格式
30 |  | 计算机网络常用设备 | 3015 | 硬盘 | 301505 | [7 empty] | 调整格式
30 | [5 empty] | 30150599001 | 监控硬盘 | 硬盘容量：2TB，盘片数量：4，缓存：256MB，转数：7200转/分，接口类型：SATA | 个 | 303.91 |  | 安装 | 调整格式
30 | [5 empty] | 30150599002 | 监控硬盘 | 硬盘容量：4TB，盘片数量：4，缓存：256MB，转数：7200转/分，接口类型：SATA | 个 | 483.66 |  | 安装 | 调整格式
30 | [5 empty] | 30150599002-001 | 监控硬盘 | 硬盘容量：6TB，盘片数量：4，缓存：256MB，转数：7200转/分，接口类型：SATA | 个 | 837.63 |  | 安装 | 调整格式
30 | [5 empty] | 30150599003 | 监控硬盘 | 硬盘容量：8TB，盘片数量：4，缓存：256MB，转数：7200转/分，接口类型：SATA | 个 | 1106.88 |  | 安装 | 调整格式
30 | [5 empty] | 30150599004 | 监控硬盘 | 硬盘容量：12TB，盘片数量：4，缓存：256MB，转数：7200转/分，接口类型：SATA | 个 | 1321.34 |  | 安装 | 调整格式
30 |  | 电池 | 3017 | 电池 | 301701 | [7 empty] | 调整格式
30 | [5 empty] | 30170199001 | UPS主机 | 10KVA | 台 | 4150 |  | 安装 | 调整格式
30 | [5 empty] | 30170199002 | UPS主机 | 15KVA | 台 | 8200 |  | 安装 | 调整格式
30 | [5 empty] | 30170199003 | UPS主机 | 20KVA | 台 | 10500 |  | 安装 | 调整格式
30 | [5 empty] | 30170199004 | UPS主机 | 30KVA | 台 | 17650 |  | 安装 | 调整格式
30 | [5 empty] | 30170199005 | 铅酸蓄电池 | 12v65AH（20HR） | 个 | 550 |  | 安装 | 调整格式
30 | [5 empty] | 30170199006 | 铅酸蓄电池 | 12v100AH（20HR） | 个 | 680 |  | 安装 | 调整格式
30 | [5 empty] | 30170199007 | 铅酸蓄电池 | 12v120AH（20HR） | 个 | 895 |  | 安装 | 调整格式
30 | [5 empty] | 30170199008 | 铅酸蓄电池 | 12V150AH（20HR） | 个 | 1270 |  | 安装 | 调整格式
30 | [5 empty] | 30170199009 | 铅酸蓄电池 | 12v200AH (20HR） | 个 | 1590 |  | 安装 | 调整格式
30 | [5 empty] | 30170199010 | 铅酸蓄电池 | 12v250AH（20HR） | 个 | 1700 |  | 安装 | 调整格式
30 | [5 empty] | 30170199011 | 电池柜 | 16节电池柜，含电池开关，电池线 | 套 | 550 |  | 安装 | 调整格式
30 | [5 empty] | 30170199012 | 电池柜 | 20节电池柜，含电池开关，电池线 | 套 | 680 |  | 安装 | 调整格式
30 |  | 监控系统 | 3019 | 电视监控设备 | 301902 | [7 empty] | 调整格式
30 |  | 监控系统 | 3019 | 200万全彩智能摄像头 | 301903 | [7 empty] | 调整格式
30 | [5 empty] | 30190399001 | 200万全彩智能半球 | 像素200万；最大分辨率1920×1080；最低照度0.002Lux（彩色模式）；0.002Lux（黑白模式）；0Lux（补光灯开启）；最大补光距离30m；通用行为分析绊线入侵；区域入侵；视频压缩标准H.265；H.264；H.264H；H.264B；MJPEG；智能编码H.264：支持H.265：支持；宽动态120dB；内置MIC支持；报警事件网络断开；IP冲突；移动检测；视频遮挡；区域入侵；绊线入侵；场景变更；音频异常侦测；非法访问；电压检测；安全异常；接入标准ONVIF（ProfileS/ProfileT）；GB/T28181；供电方式DC12V；防护等级IP67 | 台 | 275 |  | 安装 | 调整格式
30 | [5 empty] | 30190399002 | 200万全彩智能枪机（定焦） | 传感器类型1/2.8英寸CMOS；像素200万；最大分辨率1920×1080；最低照度0.002Lux（彩色模式）；0.002Lux（黑白模式）；0Lux（补光灯开启）；最大补光距离30m；通用行为分析绊线入侵；区域入侵；视频压缩标准H.265；H.264；H.264H；H.264B；MJPEG；智能编码H.264：支持H.265：支持；宽动态120dB；报警事件网络断开；IP冲突；非法访问；动态检测；视频遮挡；绊线入侵；区域入侵；电压检测；安全异常；接入标准ONVIF（ProfileS/ProfileT）；GB/T28181；供电方式DC12V；防护等级IP67 | 台 | 285 |  | 安装 | 调整格式
30 | [5 empty] | 30190399003 | 200万全彩智能球机（定焦） | 传感器类型 1/2.7″ CMOS 最低照度 0.01 Lux @（F1.2，AGC ON），0 Lux with Light 背光补偿 支持 宽动态 120 dB超宽动态 强光抑制 支持 3D降噪 支持 图像设置 饱和度，亮度，对比度，锐度 固定焦距 视场角 2.8 mm，红外照射距离 最远可达30 m云视频 最大图像尺寸 1920 × 1080 码流类型 主码流，子码流 主码流帧率分辨率 50 Hz：25 fps（1920 × 1080，1280 × 720） 子码流帧率分辨率 50 Hz：25 fps（640 × 480，640 × 360） 视频压缩标准 H.265，H.264， 支持 智能 普通事件 移动侦测 报警联动 SD卡录像，邮件，上传中心，上传FTP，声音报警 网络 接口 网络接口 RJ45网口，自适应10M/100M网络数据 SD卡扩展 支持MicroSD/MicroSDHC/MicroSDXC卡，最大支持256 GB 音频输入 1个内置麦克风 音频输出 1个内置扬声器 一般规范 供电方式 DC：12 V ± 25%，防护 IP66 | 台 | 367 |  | 安装 | 调整格式
30 | [5 empty] | 30190399004 | 200万23倍智能球机 | 1/2.8英寸CMOS；200万；1920×1080；最低照度彩色：0.05Lux@F1.5黑白：0.005Lux@F1.50Lux（红外灯开启）；150m（红外）；镜头焦距4.7mm～94mm；支持23倍光学变倍，16倍数字变倍；可视域功能支持；支持绊线入侵；支持区域入侵；支持穿越围栏；支持徘徊检测；支持物品遗留；支持物品搬移；支持快速移动；支持停车检测；支持人员聚集；电子防抖；电子透雾；音频输入1路（LINEIN；裸线）；音频输出1路（LINEOUT；裸线）；报警接口2进1出；语音对讲支持；报警输入2路，开关量输入（0~5VDC）；供电方式DC12V/4A±10%；接口类型RJ45接口 | 台 | 1665 |  | 安装 | 调整格式
30 | [5 empty] | 30190399005 | 200万40倍智能球机 | 1/2.8英寸CMOS；200万；1920×1080；最低照度彩色：0.005Lux@F1.5黑白：0.001Lux@F1.50Lux（红外灯开启）；150m（红外）；镜头焦距5.9mm～236mm；支持40倍光学变倍，16倍数字变倍；可视域功能支持；支持绊线入侵；支持区域入侵；支持穿越围栏；支持徘徊检测；支持物品遗留；支持物品搬移；支持快速移动；支持停车检测；支持人员聚集；电子防抖；电子透雾；音频输入1路（LINEIN；裸线）；音频输出1路（LINEOUT；裸线）；报警接口2进1出；语音对讲支持；报警输入2路，开关量输入（0~5VDC）；供电方式DC12V/4A±10%；接口类型RJ45接口，内置256G内存卡 | 台 | 2432‬ |  | 安装 | 调整格式
30 |  | 监控系统 | 3019 | 400万红外摄像头 | 301904 | [7 empty] | 调整格式
30 | [5 empty] | 30190499001 | 400万全彩智能半球 | 传感器类型1/3英寸CMOS；像素400万；最大分辨率1920×1080；最低照度0.002Lux（彩色模式）；0.002Lux（黑白模式）；0Lux（补光灯开启）；最大补光距离50m；通用行为分析绊线入侵；区域入侵；视频压缩标准H.265；H.264；H.264H；H.264B；MJPEG；智能编码H.264：支持H.265：支持；宽动态120dB；内置MIC支持；报警事件网络断开；IP冲突；移动检测；视频遮挡；区域入侵；绊线入侵；场景变更；音频异常侦测；非法访问；电压检测；安全异常；接入标准ONVIF（ProfileS/ProfileT）；GB/T28181；供电方式DC12V；防护等级IP67 | 台 | 295 |  | 安装 | 调整格式
30 | [5 empty] | 30190499002 | 400万全彩智能枪机（电动变焦） | 400万智能变焦筒型摄像机 1/3"CMOS 采用深度学习硬件及算法，提供的人车分类侦测，支持越界侦测，区域入侵侦测，进入区域侦测和离开区域侦测 支持对运动人脸进行检测，跟踪，抓拍，评分，筛选，输出最的优的人脸抓图 2.7~12 mm或者7~35 mm 电动变焦 支持白光/红外双补光，红外光最远可达50m 白光30米或者40米 1个内置麦克风，1个内置扬声器，支持双向语音对讲 符合IP67防尘防水设计 | 台 | 679.5 |  | 安装 | 调整格式
30 | [5 empty] | 30190499003 | 400万智能球机（定焦） | 传感器类型1/3英寸CMOS；像素400万；最大分辨率2688×1520；最低照度0.002Lux（彩色模式）；0.002Lux（黑白模式）；0Lux（补光灯开启）；最大补光距离30m（红外）；通用行为分析绊线入侵；区域入侵；视频压缩标准H.265；H.264；H.264B；MJPEG；支持H.265：支持；宽动态120dB；报警事件无SD卡；SD卡空间不足；SD卡出错；网络断开；IP冲突；非法访问；动态检测；视频遮挡；绊线入侵；区域入侵；电压检测；安全异常；接入标准ONVIF（ProfileS/ProfileG/ProfileT）；GB/T28181；最大MicroSD卡128GB；供电方式DC12V；防护等级IK10；IP67 | 台 | 518 |  | 安装 | 调整格式
30 | [5 empty] | 30190499004 | 400万红外智能球机（4倍光学变焦） | 传感器类型1/3英寸CMOS；像素400万；最大分辨率2688×1520；最低照度0.002Lux（彩色模式）；0.002Lux（黑白模式）；0Lux（补光灯开启）；最大补光距离50m（红外）；4倍光学变焦、16倍数字变焦；通用行为分析绊线入侵；区域入侵；视频压缩标准H.265；H.264；H.264B；MJPEG；支持H.265：支持；宽动态120dB；报警事件无SD卡；SD卡空间不足；SD卡出错；网络断开；IP冲突；非法访问；动态检测；视频遮挡；绊线入侵；区域入侵；电压检测；安全异常；接入标准ONVIF（ProfileS/ProfileG/ProfileT）；GB/T28181；最大MicroSD卡128GB；供电方式DC12V，支持POE；防护等级IP67；支持300个预置位，8条巡航扫描 | 台 | 888 |  | 安装 | 调整格式
30 | [5 empty] | 30190499005 | 400万红外智能球机（23倍光学变焦） | 传感器类型1/2.8英寸CMOS；像素400万；最大分辨率2688×1520；最低照度0.002Lux（彩色模式）；0.002Lux（黑白模式）；0Lux（补光灯开启）；最大补光距离100m（红外）；23倍光学变焦、16倍数字变焦；通用行为分析绊线入侵；区域入侵；视频压缩标准H.265；H.264；H.264B；MJPEG；支持H.265：支持；宽动态120dB；报警事件无SD卡；SD卡空间不足；SD卡出错；网络断开；IP冲突；非法访问；动态检测；视频遮挡；绊线入侵；区域入侵；电压检测；安全异常；接入标准ONVIF（ProfileS/ProfileG/ProfileT）；GB/T28181；最大MicroSD卡128GB；供电方式DC12V或POE；防护等级IP67；支持300个预置位，8条巡航扫描 | 台 | 2038 |  | 安装 | 调整格式
20 | [5 empty] | 30190499006 | 400万红外智能球机（40倍光学变焦） | 传感器类型1/2.8英寸CMOS；像素400万；最大分辨率2688×1520；最低照度0.002Lux（彩色模式）；0.002Lux（黑白模式）；0Lux（补光灯开启）；最大补光距离100m（红外）；40倍光学变焦、16倍数字变焦；通用行为分析绊线入侵；区域入侵；视频压缩标准H.265；H.264；H.264B；MJPEG；支持H.265：支持；宽动态120dB；报警事件无SD卡；SD卡空间不足；SD卡出错；网络断开；IP冲突；非法访问；动态检测；视频遮挡；绊线入侵；区域入侵；电压检测；安全异常；接入标准ONVIF（ProfileS/ProfileG/ProfileT）；GB/T28181；最大MicroSD卡128GB；供电方式DC12V，支持POE；防护等级IP67；支持300个预置位，8条巡航扫描 | 台 | 2960 |  | 安装 | 调整格式
30 |  | 监控系统 | 3019 | 400万全彩摄像头 | 301905 | [7 empty] | 调整格式
30 |  | 监控系统 | 3019 | 球机 | 301906 | [7 empty] | 调整格式
30 | [5 empty] | 30190699001 | 800万23倍智能球机 | 1/2.8英寸CMOS；800万；3840×2160；最低照度彩色：0.005Lux@F1.5黑白：0.001Lux@F1.50Lux（红外灯开启）；150m（红外）；镜头焦距5.9mm～236mm；支持23倍光学变倍，16倍数字变倍；可视域功能支持；支持绊线入侵；支持区域入侵；支持穿越围栏；支持徘徊检测；支持物品遗留；支持物品搬移；支持快速移动；支持停车检测；支持人员聚集；电子防抖；支持人脸抓拍识别；电子透雾；音频输入1路（LINEIN；裸线）；音频输出1路（LINEOUT；裸线）；报警接口2进1出；报警输入2路，开关量输入（0~5VDC）；接口类型RJ45接口，内置256G内存卡；支持300个预置位，8条巡航扫描 | 台 | 3165 |  | 安装 | 调整格式
30 | [5 empty] | 30190699002 | 800万智能枪机（电动变焦） | 800万智能变焦筒型摄像机 1/1.8"CMOS ；提供的人车分类侦测，支持越界侦测，区域入侵侦测，进入区域侦测和离开区域侦测 支持对运动人脸进行检测，跟踪，抓拍，评分，筛选；支持白光/红外双补光，红外光最远可达50m 白光30米1个内置麦克风，1个内置扬声器，支持双向语音对讲 符合IP67防尘防水设计 | 台 | 650 |  | 安装 | 调整格式
30 | [5 empty] | 30190699005 | 电梯监控无线信号传输器 | 频率2.4GHz，带宽150M，防水型，支持点与点、点对多，内带POE供电器和电源，免调试，即插即用，安装方便，传输距离2公里 | 对 | 350 |  | 安装 | 调整格式
30 | [5 empty] | 30190699006 | 小型壁装/吊装支架 | 采用铝合金材质，不易生锈 支持最大承重1.0kg 适用于枪机型 | 个 | 17.6991 |  | 安装 | 调整格式
30 | [5 empty] | 30190699007 | 球机壁装支架 | 采用铝合金材质，不易生锈 支持最大承重5.0kg 适用于球机 | 个 | 35.9131 |  | 安装 | 调整格式
30 |  | 监控系统 | 3019 | NVR-网络硬盘录像机 | 301907 | [7 empty] | 调整格式
30 | [5 empty] | 30190799001 | 8路2盘位网络硬盘录像机 | 支持嵌入式Linux系统，工业级嵌入式微控制器 支持WEB、本地GUI界面操作 支持最大8路网络视频接入；支持2个内置SATA接口，单盘容量支持10T | 台 | 781.8119 |  | 安装 | 调整格式
30 | [5 empty] | 30190799002 | 8路8盘位网络硬盘录像机 | 支持全新UI4.0界面风格 支持嵌入式Linux系统，工业级嵌入式微控制器 支持WEB、本地GUI界面操作 支持最大8/16/32路网络视频接入；不开智能，最多支持256Mbps接入/存储/转发；开智能，最多支持160Mbps接入/存储/转发 支持Smart H.265/H.265/Smart H.264/H.264/MJPEG码流 支持VGA、HDMI异源输出，HDMI视频输出分辨率最高达4K 支持1路后智能人脸检测比对； 最大10个人脸库，共20000张人脸图片；2路后智能周界检测；4路后智能SMD 支持前智能：人脸检测比对、周界防范、通用行为分析、立体行为分析、人群分布、人数统计、热度图、SMD功能 可接驳支持ONVIF、RTSP协议的第三方摄像机和主流品牌摄像机 支持IPv4、IPv6、HTTP、NTP、DNS、ONVIF网络协议 支持16M/12M/8M/6M/5M/4M/3M/1080P/1.3M/720PIPC分辨率接入 支持1×16M/2×8M/3×6M/4×5M/5×4M/10×1080P/20×720P解码，最大支持16路视频回放 支持8个内置SATA接口，单盘容量支持10T 支持语音对讲，客户端通过NVR与网络摄像机进行语音对讲 支持16路报警输入、4路报警输出，其中1路继电器输出，1路12V1Actrl输出，支持开关量输入输出模式 支持3个USB接口（2个前置USB2.0接口、1个后置USB3.0接口） ●支持2个千兆以太网口，支持2个不同段IP地址的IPC设备接入，支持将双网口设置同一个IP地址，实现数据链路冗余 支持按时间、按事件等多种方式进行录像的检索、回放、备份，支持图片本地回放与查询 支持标签自定义功能，设备支持对指定时间的录像进行标签并归档，便于后续査看 支持本机硬盘、网络等存储方式，支持硬盘、外接USB存储设备备份方式 支持设备操作日志、报警日志、系统日志的记录与查询功能 支持断网续传功能，能对前端摄像机断网这段时间内SD卡中的录像回传到NVR 支持即时回放功能，在预览画面下回放指定通道的录像 支持预览图像与回放图像的电子放大 支持远程管理IPC功能，支持对前端IPC远程升级，支持远程对IPC的编码配置修改等操作 支持远程零通道预览功能，可将接入的多路视频图像多画面显示在一路视频图像上 支持盘组管理功能，实现视频录像的定向存储 支持配额管理功能，实现按通道分配不同的录像天数进行存储 支持走廊模式功能，支持IPC画面旋转90°或270°，成9:16走廊模式 支持云功能，支持APP远程监控，预览，回放 | 台 | 1810.5263 |  | 安装 | 调整格式
30 | [5 empty] | 30190799003 | 16路4盘位网络硬盘录像机 | 支持嵌入式Linux系统，工业级嵌入式微控制器 支持WEB、本地GUI界面操作 支持最大16路网络视频接入；支持4个内置SATA接口，单盘容量支持10T | 台 | 1304.5619 |  | 安装 | 调整格式
30 | [5 empty] | 30190799004 | 16路8盘位网络硬盘录像机 | 支持全新UI4.0界面风格 支持嵌入式Linux系统，工业级嵌入式微控制器 支持WEB、本地GUI界面操作 可接驳支持ONVIF、RTSP协议的第三方摄像机和主流品牌摄像机 支持IPv4、IPv6、HTTP、UPnP、NTP、SADP、SNMP、PPPoE、DNS、FTP、ONVIF（支持2.4版本）网络协议 支持最大32路网络视频接入，网络性能接入320Mbps，储存320Mbps，转发320Mbps 支持12MP/8MP/6MP/5MP/4MP/3MP/1080P/1.3MP/720P IPC分辨率接入 支持2×12M/4×8MP/6×5MP/8×4MP/11×3MP/16×1080P/32×720P解码，最大支持16路视频回放 支持VGA1/HDMI1同源输出、VGA2/HDMI2同源输出、VGA1/HDMI1和VGA2/HDMI2两组之间支持异源输出。其中HDMI1最大支持4K显示输出，VGA1/VGA2/HDMI2最大支持1080P显示输出 支持16个内置SATA接口，单盘容量支持10T，可配置成单盘，支持RAID0、RAID1、RAID5、RAID6、RAID10等各种数据保护模式 支持1个外置eSATA接口，用于录像和备份 支持IPC复合音频1路输入，支持语音对讲2路输出，支持PC通过NVR与网络摄像机进行语音对讲 支持16路报警输入、6路报警输出，支持开关量输入输出模式 支持4个USB接口（2个前置USB2.0接口、2个后置USB3.0接口） 支持2个千兆以太网口，支持2个不同段IP地址的IPC设备接入，支持将双网口设置同一个IP地址，实现数据链路冗余 支持按时间、按事件等多种方式进行录像的检索、回放、备份，支持图片本地回放与查询； 支持标签自定义功能，设备支持对指定时间的录像进行标签并归档，便于后续査看 支持硬盘、外接USB存储设备、DVD刻录等存储方式，支持U盘，eSATA方式，DVD刻录备份方式 支持设备操作日志、报警日志、系统日志的记录与查询功能 支持断网续传功能，能对前端摄像机断网这段时间内SD卡中的录像回传到NVR 支持即时回放功能，在预览画面下回放指定通道的录像 支持预览图像与回放图像的电子放大 支持远程管理IPC功能，支持对前端IPC远程升级，支持远程对IPC的编码配置修改等操作 支持远程零通道预览功能，可将接入的多路视频图像多画面显示在一路视频图像上 支持切片回放功能，将录像切片等分成若干段视频进行多路同时回放 支持盘组管理功能，实现视频录像的定向存储 支持鱼眼矫正功能，本地和web端在预览和回放模式下，支持对接入鱼眼视频以拼接的方式进行矫正功能 支持走廊模式功能，支持IPC画面旋转90°或270°，成9:16走廊模式 支持客户端、WEB支持客户端和IPC对讲，语音透传 支持网络安全基线，在线网络云升级前端IPC/NVR 支持预览通道拖动保存、自定义布局（双目、三目、四目枪机接入） 支持3+1全景相机、哈勃、天阙、守望者等多目相机配套接入 支持SmartIPC接入、绊线入侵、区域入侵、场景变化、移动侦测、人脸检测、物品遗留和物品搬移时，可给出报警/联动/上传，同时支持SMD、人群分布、热度图、人数统计、车牌检测（支持卡口ITC、球机）、智能跟踪球 支持人脸检测、人脸识别，系统将检测到的人脸与联动人脸库中的人脸图片进行匹配，当匹配相似度达到时，可给出报警提示 支持接入热成像相机 ，当触发 火情检测，冷点检测，热点检测，测温检测，温差检测，打电话检测，吸烟检测，烟雾检测等报警时，可联动录像、抓拍并保存图片、弹出报警画面、声音警告、上传中心、发送邮件、触发报警输出，并按通道、时间、类型检索报警图片 支持云功能 | 台 | 1903.0075 |  | 安装 | 调整格式
30 | [5 empty] | 30190799005 | 32路4盘位网络硬盘录像机 | 支持嵌入式Linux系统，工业级嵌入式微控制器 支持WEB、本地GUI界面操作 支持最大32路网络视频接入；支持4个内置SATA接口，单盘容量支持10T | 台 | 1800 |  | 安装 | 调整格式
30 | [5 empty] | 30190799006 | 32路8盘位网络硬盘录像机 | 支持嵌入式Linux系统，工业级嵌入式微控制器 支持WEB、本地GUI界面操作 支持最大32路网络视频接入；支持8个内置SATA接口，单盘容量支持10T | 台 | 2299.11 |  | 安装 | 调整格式
30 | [5 empty] | 30190799007 | 64路8盘位网络硬盘录像机 | 支持嵌入式Linux系统，工业级嵌入式微控制器 支持WEB、本地GUI界面操作 支持最大64路网络视频接入；支持8个内置SATA接口，单盘容量支持10T | 台 | 3238.2743 |  | 安装 | 调整格式
30 | [5 empty] | 30190799008 | 64路16盘位网络硬盘录像机 | 支持嵌入式Linux系统，工业级嵌入式微控制器 支持WEB、本地GUI界面操作 支持最大64路网络视频接入；支持16个内置SATA接口，单盘容量支持10T | 台 | 5273.7611 |  | 安装 | 调整格式
30 |  | 监控系统 | 3019 | 监视器 | 301908 | [7 empty] | 调整格式
30 | [5 empty] | 30190899001 | 22寸监视器 | 面板尺寸：21.45英寸； 亮度：250cd/m²； 安装方式：底座、壁挂； 供电方式：外置适配器； 工作温度：0～40℃； 信号输入标配：HDMI×1、VGA(D-Sub）×1、 Audio in×1； 支持的分辨率：1920×1080 | 台 | 588.4407 |  | 安装 | 调整格式
30 | [5 empty] | 30190899002 | 24寸监视器 | 面板尺寸：23.8英寸； 亮度：250cd/m²； 安装方式：底座、壁挂； 供电方式：AC100～240V (±10%）， 50/60Hz； 工作温度：0～40℃； 信号输入标配：HDMI×1、VGA(D-Sub）×1、Audio in×1； 支持的分辨率：1920×1080 | 台 | 819.918 |  | 安装 | 调整格式
30 | [5 empty] | 30190899003 | 32寸监视器 | 面板尺寸：31.5英寸； 亮度：250cd/m²； 安装方式：底座、壁挂； 供电方式：AC100～240V (±10%）， 50/60Hz； 工作温度：0～40℃； 信号输出标配：/； 信号输入标配：HDMI×1、VGA(D-Sub）×1、USB多媒体×1； 支持的分辨率：1920×1080 | 台 | 1434.0929 |  | 安装 | 调整格式
30 |  | 监控系统 | 3019 | 拼接屏 | 301909 | [7 empty] | 调整格式
30 | [5 empty] | 30190999001 | LCD拼接屏 | 产品尺寸：46寸 双边拼缝：3.5mm 分辨率：1920×1080 亮度：500cd/m2 输入接口：VGA(D-Sub）×1、CVBS(BNC）×2、DVI-D×1、HDMI×1、RS232(RJ45）×1、USB（升级和多媒体）×1 输出接口：CVBS(BNC）×2、RS232(RJ45）×1 | 台 | 4117.2345 |  | 安装 | 调整格式
30 | [5 empty] | 30190999002 | LCD拼接屏 | 产品尺寸：46寸 双边拼缝：1.8mm 分辨率：1920×1080 亮度：500cd/m2 输入接口：VGA(D-Sub）×1、CVBS(BNC）×2、DVI-D×1、HDMI×1、RS232(RJ45）×1、USB（升级和多媒体）×1 输出接口：CVBS(BNC）×2、RS232(RJ45）×1 | 台 | 5134.9779 |  | 安装 | 调整格式
30 | [5 empty] | 30190999003 | LCD拼接屏 | 产品尺寸：55寸 双边拼缝：3.5mm 分辨率：1920×1080 亮度：500cd/m2 输入接口：VGA(D-Sub）×1、CVBS(BNC）×2、DVI-D×1、HDMI×1、RS232(RJ45）×1、USB（升级和多媒体）×1 输出接口：CVBS(BNC）×2、RS232(RJ45）×1 | 台 | 4737.1327 |  | 安装 | 调整格式
30 | [5 empty] | 30190999004 | LCD拼接屏 | 1. LCD显示单元为：55“超窄边液晶屏；物理分辨率达到1920×1080，响应时间≤8ms。 2. LCD显示单元物理拼缝≤1.8mm，亮度达到500cd/㎡，对比度达到1400:1，图像显示清晰度≥950TVL， 3. LCD显示单元采用超宽视角液晶屏，视角可达178°。屏幕漏光度小于等于0.006cd/㎡，可抵抗太阳光等强光干扰，照度在95KLux能正常工作。 | 台 | 8944.4546 |  | 安装 | 调整格式
30 | [5 empty] | 30190999005 | LCD拼接屏 | 1、采用55英寸液晶拼接屏组合后拼缝不大于0.88mm的拼缝； 2、使用A+级DID级别液晶面板，无任何亮点、坏点、暗点以及斑点； 3、屏幕长宽比例：16：9； 4、亮度至少达到500cd/㎡； 5、物理分辨率 1920×1080，1080P/60fps图像处理能力，自动识别视频制式PAL/NTSC/SECAM； 6、对比度：4000：1； 7、可视角度能够达到178°； 8、响应时间＜5ms； | 台 | 12271.3554 |  | 安装 | 调整格式
30 |  | 监控系统 | 3019 | 大屏系统 | 301910 | [7 empty] | 调整格式
30 | [5 empty] | 30191099001 | 4路高清解码器 | 1个1000M网口，可输出4路1080P HDMI视频,支持4路DVI输出，DVI输出分辨率1080P： | 台 | 4100 |  | 安装 | 调整格式
30 | [5 empty] | 30191099002 | 8路高清解码器 | 1个1000M网口，可输出8路1080P HDMI视频,支持8路DVI输出，DVI输出分辨率1080P： | 台 | 8200 |  | 安装 | 调整格式
30 | [5 empty] | 30191099003 | 12路高清解码器 | 1个1000M网口，可输出12路1080P HDMI视频,支持12路DVI输出，DVI输出分辨率1080P： | 台 | 12000 |  | 安装 | 调整格式
30 | [5 empty] | 30191099004 | 16路高清解码器 | 1个1000M网口，可输出16路1080P HDMI视频,支持16路DVI输出，DVI输出分辨率1080P： | 台 | 14200 |  | 安装 | 调整格式
30 | [5 empty] | 30191099005 | 多屏处理器 | 1） 图像控制器系统采用纯硬件架构，无需操作系统，完全杜绝计算机病毒侵扰。系统总带宽：≥400Gbps；提供32个DVI通道输出，采用DVI接口输入输出模块， 支持输入1路DP，4路DVI信号，4路HDMI信号和4路标准视频信号（1080p，h.264）； 2） 系统支持扩展一机多墙功能，一套处理器支持不少于4套不同分辨率不同拼接规模的视频墙，多套墙之间可实时共享所有的信号源； 3） 系统可扩展配置预览显示及全墙回显显示功能，最大支持32路输入信号预览显示和全墙回显，回显帧率不低于30帧/秒； 4） 系统自带5"液晶显示面板，实现设备运行状态可视化，MTBF平均无故障时间可靠性值不小于130，000小时，MTTR可靠性预计时间不大于15分钟； 5）支持扩展有双网口冗余控制、支持远程嵌入式WEB管理监控功能，无需安装外部软件，可通过IP远程登录控制操作和监控； | 套 | 6500 |  | 安装 | 调整格式
30 | [5 empty] | 30191099006 | 高清输入卡 | 4路DVI信号，4路HDMI信号和4路标准视频信号复用（1080p，h.264）信号输入插卡板 | 块 | 3200 |  | 安装 | 调整格式
30 | [5 empty] | 30191099007 | 高清输出卡 | 4路DVI信号，4路HDMI信号和4路标准视频信号复用（1080p，h.264）信号输出插卡板 | 块 | 3200 |  | 安装 | 调整格式
30 | [5 empty] | 30191099008 | LED控制器 | 1）1U标准尺寸：482.6mm×44mm×240mm (LxHxW） 2）RJ45接口控制（输入输出） 3）一路HDMI信号环入环出 4）一路DVI-D信号输入； 5）六个网口输出； | 套 | 2400 |  | 安装 | 调整格式
30 | [5 empty] | 30191099009 | 视频图像处理器 | 1、输入输出端口的类型和数量要求，输入:32×DVI、输出:16×DVI;最大支持扩展320路DVI信号输入，320路DVI信号输出;单路信号带宽高达5Gbps，背板信号处理带宽700Gbps; 1、要求图像处理器可对各种VGA、DVI、RGB、Video、IP视频等输入的信号窗口和处理器应用窗口进行缩放、漫游、叠加、多屏幕显示、窗口指定大小，图像去黑边，裁剪，局部放大，偏移校正属性设置等操作，并能够实现单屏显示、跨屏显示、叠加显示、整屏漫游等多样化的显示模式。所有显示屏开关、参数配置和控制、信号调用、远程监控维护均在同一套控制软件上统一实现。 | 套 | 24060.1504 |  | 安装 | 调整格式
30 | [5 empty] | 30191099010 | 视频图像处理器 | 1、输入输出端口的类型和数量要求，输入:16×DVI、输出:16×DVI;最大支持扩展320路DVI信号输入，320路DVI信号输出;单路信号带宽高达5Gbps，背板信号处理带宽700Gbps; 2、要求图像处理器可对各种VGA、DVI、RGB、Video、IP视频等输入的信号窗口和处理器应用窗口进行缩放、漫游、叠加、多屏幕显示、窗口指定大小，图像去黑边，裁剪，局部放大，偏移校正属性设置等操作，并能够实现单屏显示、跨屏显示、叠加显示、整屏漫游等多样化的显示模式。所有显示屏开关、参数配置和控制、信号调用、远程监控维护均在同一套控制软件上统一实现； | 套 | 12030.0752 |  | 安装 | 调整格式
30 | [5 empty] | 30191099011 | 视频图像处理器 | 1、输入输出端口的类型和数量要求，输入:6×DVI、输出:6×DVI;最大支持扩展320路DVI信号输入，320路DVI信号输出;单路信号带宽高达5Gbps，背板信号处理带宽700Gbps; 2、要求图像处理器可对各种VGA、DVI、RGB、Video、IP视频等输入的信号窗口和处理器应用窗口进行缩放、漫游、叠加、多屏幕显示、窗口指定大小，图像去黑边，裁剪，局部放大，偏移校正属性设置等操作，并能够实现单屏显示、跨屏显示、叠加显示、整屏漫游等多样化的显示模式。所有显示屏开关、参数配置和控制、信号调用、远程监控维护均在同一套控制软件上统一实现； | 套 | 4511.2782 |  | 安装 | 调整格式
30 | [5 empty] | 30191099012 | 视频图像处理器 | 1、输入输出端口的类型和数量要求，输入:4×DVI，输出:4×DVI、;最大支持扩展320路DVI信号输入，320路DVI信号输出;单路信号带宽高达5Gbps，背板信号处理带宽700Gbps; 2、要求图像处理器可对各种VGA、DVI、RGB、Video、IP视频等输入的信号窗口和处理器应用窗口进行缩放、漫游、叠加、多屏幕显示、窗口指定大小，图像去黑边，裁剪，局部放大，偏移校正属性设置等操作，并能够实现单屏显示、跨屏显示、叠加显示、整屏漫游等多样化的显示模式。所有显示屏开关、参数配置和控制、信号调用、远程监控维护均在同一套控制软件上统一实现； | 套 | 3007.5188 |  | 安装 | 调整格式
30 | [5 empty] | 30191099013 | P1.25 LED阵列显示单元 | 1、采用P1.2规格LED产品，点间距≤1.25 mm，像素密度≥640000点/㎡ 2、亮度≥600nit，亮度可调；亮度均匀性≥97%。 3、色温3000-9500K可调；色域≥114%NTSC。 4、具有逐点亮度、色度校正功能；对比度≥4000:1。） 5、屏幕平整度，任意相邻像素之间＜0.1mm。 6、扫描刷新率≥3840Hz。 7、LED显示屏可视角度：水平角度≥160°，垂直角度≥160 8、含输入卡、输出卡、控制器、解码器、处理器、电源、支架、包边、等包干价，按平米报价 | m2 | 18293.823 | 包干价 | 安装 | 调整格式
30 | [5 empty] | 30191099014 | P1.53 LED阵列显示单元 | 像素直径 1.53mm,像素密度 427186点/㎡,显示基色 全彩色,等级灰度 65536级,白平衡亮度 ≧500cd/㎡,驱动方式 恒流驱动 含输入卡、输出卡、控制器、解码器、处理器、电源、支架、包边、等包干价，按平米报价 | m2 | 15593.823 | 包干价 | 安装 | 调整格式
30 | [5 empty] | 30191099015 | P1.86 LED阵列显示单元 | 点间距（mm）1.86,模组尺寸（mm）320*160,像素密度（点/㎡）288906 含输入卡、输出卡、控制器、解码器、处理器、电源、支架、包边、等包干价，按平米报价 | m2 | 13304.7 | 包干价 | 安装 | 调整格式
30 | [5 empty] | 30191099016 | P2 LED阵列显示单元 | LED阵列显示单元，1、采用P2规格LED产品，点间距≤2 mm，像素密度≥640000点/㎡ 2、亮度≥600nit，亮度可调；亮度均匀性≥97%。 3、色温3000-9500K可调；色域≥114%NTSC。 4、具有逐点亮度、色度校正功能；对比度≥4000:1。） 5、屏幕平整度，任意相邻像素之间＜0.1mm。 6、扫描刷新率≥3840Hz。 7、LED显示屏可视角度：水平角度≥160°，垂直角度≥160 8、含输入卡、输出卡、控制器、解码器、处理器、电源、支架、包边、等包干价，按平米报价 | m2 | 9799.2 | 包干价 | 安装 | 调整格式
30 | [5 empty] | 30191099017 | P3 LED阵列显示单元（室外） | LED阵列显示单元，1、采用P3 规格LED产品，点间距≤3 mm，像素密度≥640000点/㎡ 2、亮度≥600nit，亮度可调；亮度均匀性≥97%。 3、色温3000～9500K可调；色域≥114%NTSC。 4、具有逐点亮度、色度校正功能；对比度≥4000:1。） 5、屏幕平整度，任意相邻像素之间＜0.1mm。 6、扫描刷新率≥3840Hz。 7、LED显示屏可视角度：水平角度≥160°，垂直角度≥160 8、含输入卡、输出卡、控制器、解码器、处理器、电源、支架、包边、等包干价，按平米报价 | m2 | 8082.189 | 包干价 | 安装 | 调整格式
30 | [5 empty] | 30191099018 | P4 LED阵列显示单元（室外） | LED阵列显示单元，产品规格 P4 像素直径 4mm 点中心距 4mm 像素密度 62500点/㎡ 屏体分辨率 80×40 显示基色 全彩 像素组成 1R1G1B 等级灰度 14bit 可视角度 140° 白平衡亮度 5700cd/㎡ 亮度 6000cd/m2 色温 2000～9500可调 刷新频率 ≥1920Hz 含输入卡、输出卡、控制器、解码器、处理器、电源、包边、等包干价，按平米报价，不含落地支架 | m2 | 5834.016 | 包干价 | 安装 | 调整格式
30 |  | 停车场系统 | 3021 | 停车场系统设备 | 302101 | [7 empty] | 调整格式
30 | [5 empty] | 30210199001 | 车牌识别一体机 | 1.300W识别像素 2.设备集成车牌识别、二维码LED显示、语音播报功能一体； 3.支持无牌车车脸识别，解决无牌车快速收费问题；支持非机动车鉴别；支持车款识别及车辆检测； | 台 | 4072.6 |  | 安装 | 调整格式
30 | [5 empty] | 30210199002 | 车牌识别相机 | 1.支持无牌车车脸识别，解决无牌车快速收费问题；支持非机动车鉴别；支持车款识别及车辆检测； 2.200万高清像素、网络型，防水等级IP66; 3.一体化嵌入式车牌识别，含防护罩、镜头、车牌识别仪；含外置补光灯； | 台 | 1945.2 |  | 安装 | 调整格式
30 | [5 empty] | 30210199003 | 无人值守控制机 | 8寸或以上LCD显示屏，可显示进出场时间照片信息和二维码收费信息，嵌入式工控电脑主机，实现车辆计费管理，支持无人值守呼叫可视对讲功能 | 台 | 7500 |  | 安装 | 调整格式
30 | [5 empty] | 30210199004 | 直杆道闸 | 1.直流无刷快速电机，电机自备阻力检测，具备遇阻反弹功能； 2.含地感检测器及线圈，标配3~5米直杆，最快起杆时间1.2S； 3.起落杆时间可按角速度精确调整； | 台 | 2405.2 |  | 安装 | 调整格式
30 | [5 empty] | 30210199005 | 栅栏式道闸 | 最快起落杆速度1.5S,多种限位方式可选，高效能电机，二级减速装置,具有智能自检、开优先保护、防砸车保护、堵转保护,闸杆长度：≤6m,含地感检测器 | 台 | 2940 |  | 安装 | 调整格式
30 |  | 门禁系统 | 3023 | 其他门禁设备 | 302301 | [7 empty] | 调整格式
30 | [5 empty] | 30230199001 | 门禁主机 | 1、电源：DC12V±20％，200mA； 2、产品尺寸：98×98×20mm，86盒安装； 3、材质：精雕工艺铝合金，含疏油涂层的钢化玻璃面板 4、认证方式：卡片、动态二维码、手机蓝牙4.0以上； | 台 | 1147.6586 |  | 安装 | 调整格式
30 | [5 empty] | 30230199002 | 指纹门禁一体机 | 2.4寸屏一体机支持外接U盘 支持卡，指纹，密码，多种验证方式，指纹容量3000枚，卡容量3000张，3000用户，以太网通讯，支持韦根输出 | 台 | 480 |  | 安装 | 调整格式
30 | [5 empty] | 30230199003 | 人脸识别终端 | 4.3寸屏人脸一体机，200万或以上双目摄像头，支持人脸、刷卡和密码，1000张人脸，指纹容量1000枚，3000张卡，以太网通讯，支持韦根输出 | 台 | 680 |  | 安装 | 调整格式
30 | [5 empty] | 30230199004 | 二代身份证阅读器 | 产品内置公安部授权的专用身份证安全控制模块（SAM）采用国际上先进的TypeB非接触IC卡阅读技术，完成对身份证有效性验证和信息的实时读取，并通过通讯口将身份证信息上传到计算机进行解码，显示，存储和查询等处理，可读取身份证的卡片ID。采用HID USB接口，无需安装驱动，无需外接电源，可直接使用。 | 台 | 1200 |  | 安装 | 调整格式
30 | [5 empty] | 30230199005 | 电插锁 | 工作电压：DC12V/DC24V 工作电流：450mA/230mA 适用门型：木门\玻璃门\金属门\防火门 带锁状态反馈信号 | 台 | 108.5623 |  | 安装 | 调整格式
30 | [5 empty] | 30230199006 | 单门控制器 | 1.电源输入：AC 110V～220V，1A;内置空气开关； 2.脱网运行能力：系统采用分布式计算，现场控制模式，在脱网情况下仍可正常工作记录数据； 3.RS485接口：可支持接入2个读卡器，加密方式，支持手拉手布线，通讯距离达500m以上，支持读卡器防撬报警并置于紧急模式； 4.管理能力：1门 | 台 | 347.3994 |  | 安装 | 调整格式
30 | [5 empty] | 30230199007 | 双门控制器 | 1.电源输入：AC 110V～220V，1A;内置空气开关； 2.脱网运行能力：系统采用分布式计算，现场控制模式，在脱网情况下仍可正常工作记录数据； 3.RS485接口：可支持接入2个读卡器，加密方式，支持手拉手布线，通讯距离达500m以上，支持读卡器防撬报警并置于紧急模式； 4.管理能力：2门 | 台 | 575.48 |  | 安装 | 调整格式
30 | [5 empty] | 30230199008 | 四门控制器 | 1.电源输入：AC 110V～220V，1A;内置空气开关； 2.脱网运行能力：系统采用分布式计算，现场控制模式，在脱网情况下仍可正常工作记录数据； 3.RS485接口：可支持接入2个读卡器，加密方式，支持手拉手布线，通讯距离达500m以上，支持读卡器防撬报警并置于紧急模式； 4.管理能力：4门 | 台 | 672.86 |  | 安装 | 调整格式
30 | [5 empty] | 30230199009 | 开门按钮 | 1、外形尺寸：86×86×25(mm）； 2、触发方式：翘板开关； 3、接点输出：NO/COM接点； 4、电气性能：最大耐用电流3A@36VDC； 5、适用门型：适用空心门框，标准86盒； 6、适用温度：-10～+55℃； 7、适用湿度：0～95%(相对湿度）； | 个 | 37.7363 |  | 安装 | 调整格式
30 | [5 empty] | 30230199010 | 单门磁力锁 | 工作电压：DC12V/DC24V 工作电流：450mA/230mA 适用门型：木门\玻璃门\金属门\防火门 带锁状态反馈信号 280KG | 个 | 133.38 |  | 安装 | 调整格式
30 | [5 empty] | 30230199011 | 双门磁力锁 | 工作电压：DC12V/DC24V 工作电流：450mA/230mA 适用门型：木门\玻璃门\金属门\防火门 带锁状态反馈信号 280KG | 个 | 301.493 |  | 安装 | 调整格式
30 | [5 empty] | 30230199012 | 磁力锁支架 | L/U型 1、高强铝合金； 2、90度开门； 3、适用木门\金属门\防火门等； 4、适用280KG磁力锁； | 个 | 17.6801 |  | 安装 | 调整格式
30 | [5 empty] | 30230199013 | 门禁发卡器 | 1、符合ISO14443A/B、ISO7816标准； 2、工作频率：13.56MHz； 3、支持卡片类型：M1、CPU、NFC、身份证序列号； 4、发卡类型：支持M1卡的卡号读取和写卡操作，其他卡片支持读取； 5、接口：标准USB口或USB Type-C接口； 6、提示：蜂鸣器，指示灯； | 台 | 359.8065 |  | 安装 | 调整格式
30 | [5 empty] | 30230199014 | 单机芯摆闸 | ≤1600mm×280mm×1000mm（304#不锈钢，厚度1.0~1.5mm）,通道宽度：550mm-1100mm.双向读卡、双向通行显示、断电自动开闸、具有防夹功能、具有防尾随功能、4对电眼、采用直流一体电机驱动、人通过自动关闸、常开常任选、多种工作模式可选，摆臂材料：304#不锈钢。 | 套 | 6780 |  | 安装 | 调整格式
30 | [5 empty] | 30230199015 | 双机芯摆闸 | ≤1600mm×280mm×1000mm（304#不锈钢，厚度1.0~1.5mm）,通道宽度：550mm-1100mm.双向读卡、双向通行显示、断电自动开闸、具有防夹功能、具有防尾随功能、4对电眼、采用直流一体电机驱动、人通过自动关闸、常开常任选、多种工作模式可选，摆臂材料：304#不锈钢。 | 套 | 9830 |  | 安装 | 调整格式
30 |  | 会议系统 | 3025 | 会议系统 | 302501 | [7 empty] | 调整格式
30 | [5 empty] | 30250199001 | 全向智能阵列麦克风 | 拾音距离：5M 拾音范围 360° 采样率：48khz 频响：100hz～22khz 功率：220w | 个 | 1768.7158 |  | 安装 | 调整格式
30 | [5 empty] | 30250199002 | 无线话筒 | 1.频率指标 :640～830MHz；频道数目: 200个；频道间隔:250KHz；提供共500个信道选择，真正分集式接收，有效避免断频现象和延长接收距离。中频丰富，声音且有磁性感和混厚感，属人声话筒音持的精华。 2.系统包括有一台主机+两台桌面式无线麦克；接收机中频频率:110MHz，10.7MHz；灵敏度:12dB μV（80dBS/N），麦克风输出功率3mW~30mW；离散抑制: -60dB。 3.含话筒天线 | 台 | 2607.37 |  | 安装 | 调整格式
30 | [5 empty] | 30250199003 | 音频处理器 | 1. 支持4路平衡式话筒/线路输入通道，支持4路平衡式线路输出， 2. 输入通道支持前级放大、信号发生器、扩展器、压缩器、5段参量均衡、AM自动混音功能、AFC自适应反馈消除、AEC回声消除、ANC噪声消除。 3. 输出通道支持31段参量均衡器、延时器、分频器、高低通滤波器、限幅器。 4. 支持24bit/48KHz卓越的高品质声音。 5. 面板具备USB接口，支持多媒体存储，可进行播放或存储录播。 6. 配置双向RS-232接口，可用于控制外部设备；配置RS-485接口，可实现自动摄像跟踪功能。 7. 支持通过浏览器访问设备，下载自带管理控制软件；软件界面直观、图形化。 8. 支持手机/平板APP进行操作控制。 | 台 | 3338.9381 |  | 安装 | 调整格式
30 | [5 empty] | 30250199004 | 音频处理器 | 1. 支持8路平衡式话筒/线路输入通道，支持8路平衡式线路输出， 2. 输入通道支持前级放大、信号发生器、扩展器、压缩器、5段参量均衡、AM自动混音功能、AFC自适应反馈消除、AEC回声消除、ANC噪声消除。 3. 输出通道支持31段参量均衡器、延时器、分频器、高低通滤波器、限幅器。 4. 支持24bit/48KHz卓越的高品质声音。 5. 面板具备USB接口，支持多媒体存储，可进行播放或存储录播。 6. 配置双向RS-232接口，可用于控制外部设备；配置RS-485接口，可实现自动摄像跟踪功能。 7. 支持通过浏览器访问设备，下载自带管理控制软件；软件界面直观、图形化。 8. 支持手机/平板APP进行操作控制。 | 台 | 5185 |  | 安装 | 调整格式
30 | [5 empty] | 30250199005 | 调音台 | 1.支持12路Mic输入兼容4路线路输入接口，话筒接口幻象电源：+48V，4组立体线性输入。 2.具有≥1组立体声主输出、1组辅助输出、1组立体声监听输出、1路耳机监听输出、1组CD/Tape输出。 3.每路单声道输入通道设有3段EQ，设有峰值LED指示灯。 | 台 | 3299.705 |  | 安装 | 调整格式
30 | [5 empty] | 30250199006 | 均衡器 | 双31段1/3倍频程图示工程均衡器。 互补增益控制电路使频点精确、音色平滑、圆润。 20dB可调的降噪处理、实现真正的无噪声输出。 5CM长控制推杆，使调试更为精确。 自动反馈点检测指示功能。 具有平衡XLR及1/4＂TRS及接线端子输入/输出。 频率响应 20-20KHz 0.5/-1 dB 总谐波失真 ＜0.02% 信噪比 ＞90dB 通道间串音 ＜-110 dB 动态范围 ＞116dB 输入阻抗 40kΩ平衡,20kΩ不平衡 输出阻抗 120Ω平衡,60Ω不平衡 | 台 | 1200 |  | 安装 | 调整格式
30 | [5 empty] | 30250199007 | 效果器 | 内部处理能力 32bit 采样率 内部 44.1kHz 48kHz 88.2kHz 96kHz 外部 44.1kHz/88.2kHz (-10%) - 48kHz/96kHz (+6%) 信号延迟 低于 426 micro sec 总谐波失真 低于 0.05% (20Hz-40kHz) 频率响应 0 +1 -3dB 20Hz-40kHz 动态范围 AD+DA: 106dB 嗡音和噪声电平 残余输出噪声 -80dBu 串扰 -80 dB | 台 | 1980 |  | 安装 | 调整格式
30 | [5 empty] | 30250199008 | 反馈抑制器 | 1. 64/128超取样24-bit A/D和D/A转换，高解析度 2. 每个声道12个频道反馈自动搜寻，智能处理 3. 及时方便的缺省处置，完备的反馈抑制性能 4. 单点模式自动搜寻并处理和锁定陷波频点，直到手动复位或重新设置 5. 手动模式可设置2×12个滤波器的所有参数，包括频率、Q值等 | 台 | 2013.5693 |  | 安装 | 调整格式
30 | [5 empty] | 30250199009 | 电源时序器 | 1.支持8通道电源时序打开/关闭，支持远程控制 8通道电源时序打开/关闭。支持配置CH1和CH2通道为受控或不受控状态。 2.单个通道最大负载功率2200W，所有通道负载总功率达6000W。输出连接器：多用途电源插座。 | 台 | 1217.1395 |  | 安装 | 调整格式
30 | [5 empty] | 30250199010 | 电子桌牌 | 双屏、尺寸7寸、179×123×95 TFT液晶宽屏显示 说明 含软件， 分辨率： 前屏1024×600 dpi 、10点电容触控极致触摸效果； 后屏800×480 dpi。 屏类型：液晶显示屏 触摸屏：电容屏，10点以上触摸 处理器：4核1.5G主频，4G内存 通信方式：支持有线和无线WIFI组网 | 个 | 1422.3938 |  | 安装 | 调整格式
30 | [5 empty] | 30250199011 | 数字会议主机 | 系统主机最多可连接128只话筒与128只表决器； 发言人数限制功能：发言单元数量1、2、4、6可调，主席单元不受限制； 具有四种发言模式选择：普通模式、先进先出模式、自由模式、申请发言模式； 丰富的音频输入输出接口，可实现外部扩声输入，发言输出放大与录音； “手拉手”电缆串接模式，采用统一8芯航空插头，安装简便； 内置数字音频处理，对系统输出的音频信号进行高、低音调节； | 台 | 3968.4366 |  | 安装 | 调整格式
30 | [5 empty] | 30250199012 | 高保真主席发言单元 | 单元接口 8芯航空插头 功率消耗 3.5W 耳机传输 10dBu,8Ω,3.5mm微型插座 指向特性 心型 扬声器功率 1.5W x 2 传声器类型 心型电容式 串扰衰减 ＞85dB 失真 ＜0.1% 频率响应 100～20kHz 灵敏度 -22dBv/pa 功能描述： • 具备发言与管理、批准代表单元的发言申请功能，不受发言人数限制 • 具有全权控制会议秩序的优先功能、连接位置不受限制 • 内磁式双扬声器、耳机插口及音量调节旋钮 • 单元自带1.8米8芯连接电缆，降低强电磁波干扰，提高系统的稳定性 • 抗手机干扰咪芯，旋钮式接头连接，可自由插拔，连接稳固，耐用可靠 • 心型电容拾音器，双色LED指示灯，发言为红色，等待发言为绿色 • 话筒打开内置扬声器自动关闭，防止声音回授，抑制啸叫发生 | 台 | 776.4012 |  | 安装 | 调整格式
30 | [5 empty] | 30250199013 | 高保真代表发言单元 | 单元接口 8芯航空插头 功率消耗 3.5W 耳机传输 10dBu,8Ω,3.5mm微型插座 指向特性 心型 扬声器功率 1.5W x 2 传声器类型 心型电容式 串扰衰减 ＞85dB 失真 ＜0.1% 频率响应 100～20kHz 灵敏度 -22dBv/pa 等效噪声 ≈20dB SPL 功能描述： • 具备发言、申请功能 • 连接位置不受限制 • 内磁式双扬声器、耳机插口及音量调节旋钮 • 单元自带1.8米8芯连接电缆，降低强电磁波干扰，提高系统的稳定性 • 抗手机干扰咪芯，旋钮式接头连接，可自由插拔，连接稳固，耐用可靠 • 心型电容拾音器，双色LED指示灯，发言为红色，等待发言为绿色 • 话筒打开内置扬声器自动关闭，防止声音回授，抑制啸叫发生 | 台 | 728.9086 |  | 安装 | 调整格式
30 | [5 empty] | 30250199014 | 会议专用线缆 | 专用会议室7+1 数字会议线缆，长度在25米内 | 根 | 320 |  | 安装 | 调整格式
30 | [5 empty] | 30250199015 | 视频混合矩阵 | 1.机箱采用插卡式结构最大支持8路输入，8路输出板卡板卡. 2.输入信号支持：HDMI、DVI、VGA、VIDEO、YPbPr、HD-SDI、光纤、网络；，输出信号支持：HDMI、DVI（YPbPr/VGA）、光纤、网络. 3.长线驱动能力：输入带有自动均衡，有效减少因为线路传输而导致的确定性抖动（ISI）；输出带有预加重功能，以便长线传输后接收端仍可接收信号；输入支持接收延迟，有效应对当差分对线不等长时进行时间补偿. 4.具有2路RS-232通讯接口,开放式控制协议. 5.含8路HDMI输入，8路HDMI输出业务板卡 | 台 | 12138.0531 |  | 安装 | 调整格式
30 | [5 empty] | 30250199016 | 智能中控主机 | 内存 256M DDR-RAM，1G FLASH RS-232/422/485 8路 红外IR端口 8路 输入I/O端口 8路 弱电继电器端口 8路 | 台 | 8335.2696 |  | 安装 | 调整格式
30 | [5 empty] | 30250199017 | 8路强电控制器 | 8路独立继电器控制:20A, 277VAC ； 4位专用网络接线端子； RS232接口控制 | 台 | 1300 |  | 安装 | 调整格式
30 | [5 empty] | 30250199018 | 红外发射棒 | 用于主控机或接口机向红外设备发射控制信号 | 只 | 50 |  | 安装 | 调整格式
30 |  | 会议系统 | 3025 | 会议系统扩声设备 | 302503 | [7 empty] | 调整格式
30 | [5 empty] | 30250399001 | 150W全频音箱 | 单元口径：LF8"×1+HF1"×1 阻抗：8 ohms 有效频宽(-10dB）：80Hz~19KHz 额定功率：150W 最大声压级：117dB/m 灵敏度（At 1M/1W，100Hz～18KHz）：95dB | 台 | 1001.1799 |  | 安装 | 调整格式
30 | [5 empty] | 30250399002 | 200W全频音箱 | 单元口径：LF10"×1+HF1"×1 阻抗：8 ohms 有效频宽(-10dB）：60Hz~19KHz 额定功率：200W 最大声压级：115dB/m 灵敏度（At 1M/1W，70Hz～18KHz）：92dB | 台 | 1220.649 |  | 安装 | 调整格式
30 | [5 empty] | 30250399003 | 250W全频音箱 | 单元口径：LF12"×1+HF1"×1 阻抗：8 ohms 有效频宽(-10dB）：60Hz~20KHz 额定功率：250W 最大声压级：119dB/1m 灵敏度（At 1M/1W，70Hz～17KHz）：95dB | 台 | 1552.2124 |  | 安装 | 调整格式
30 | [5 empty] | 30250399004 | 350W全频音箱 | 单元口径：LF15"×1+HF1"×1 阻抗：8 ohms 有效频宽(-10dB）：60Hz~20KHz 额定功率：350W 最大声压级：122dB/1m 灵敏度(At 1M/1W，70Hz～17KHz）：97dB | 台 | 1931.8584 |  | 安装 | 调整格式
30 | [5 empty] | 30250399005 | 500W超低音箱 | 单元口径：LF18"×1 阻抗：8 ohms 有效频宽(-10dB）：50Hz~ 120Hz 额定功率：500W 最大声压级 ：122dB/m 灵敏度(A t 1M /1W 60Hz~ 120Hz）：95dB | 台 | 2993.8053 |  | 安装 | 调整格式
30 | [5 empty] | 30250399006 | 音箱支架 | 塑料（大） 固定面板尺寸（长×宽）： 140mm×65mm 箱体固定面板尺寸（长×宽）： 128mm×70mm | 台 | 74.2119 |  | 安装 | 调整格式
30 | [5 empty] | 30250399007 | 音箱支架 | 塑料（小） 固定面板尺寸（长×宽）： 140mm×65mm 箱体固定面板尺寸（长×宽）： 128mm×70mm | 台 | 46.3824 |  | 安装 | 调整格式
30 | [5 empty] | 30250399008 | 双通道功放 | 立体声输出功率8Ω：400W×2 立体声输出功率4Ω：700W×2 桥接功率 8Ω：1100W 输入灵敏度： 0.775V/1.4V 频率响应：20-20000Hz(±0.3dB） 信噪比：＞100dB 总谐波失真：＜0.5%，1KHz | 台 | 2822.4189 |  | 安装 | 调整格式
30 | [5 empty] | 30250399009 | 双通道功放 | 立体声输出功率8Ω：600W×2 立体声输出功率4Ω：1000W×2 桥接功率 8Ω：1800W 输入灵敏度： 0.775V/1.4V 频率响应：20-20000Hz(±0.3dB） 信噪比：＞100dB 总谐波失真：＜0.5%，1KHz | 台 | 3228.3186 |  | 安装 | 调整格式
30 | [5 empty] | 30250399010 | 双通道功放 | 立体声输出功率8Ω：1000W×2 立体声输出功率4Ω：1800W×2 桥接功率 8Ω：2800W 输入灵敏度： 0.775V/1.4V 频率响应：20-20000Hz(±0.3dB） 信噪比：＞100dB 总谐波失真：＜0.5%，1KHz | 台 | 4963.1268 |  | 安装 | 调整格式
30 |  | 会议系统 | 3025 | 视频会议系统 | 302504 | [7 empty] | 调整格式
30 | [5 empty] | 30250499001 | 视频会议终端 | 1.采用DSP视频编解码器，嵌入式操作系统 2.视频分辨率至少支持1080P，支持60帧； 3.至少支持2个HDMI高清输出，支持HDMI及MINI-DP双高清输入接口，支持USB接口； 4.支持并可设置的视频编解码协议：*H.265/HEVC、*H.264、HighProfile、*H.264； 5. 支持视频通话质量：1080P（1920×1080）60帧、1080P/30帧 等多种视频质量模式； 6.支持画中画、等分、单方全屏等布局模式； | 台 | 16800 |  | 安装 | 调整格式
30 | [5 empty] | 30250499002 | 高清会议摄像头 | 视频分辨率至少支持1080P，支持60帧； 带云台，支持PTZ遥控，光学变焦倍数支持12倍或以上，水平转动角度≥±100°，垂直转动角度≥±30°，摄像机水平视角≥70°； 支持3A功能，自动曝光、自动白平衡、自动聚焦。 | 台 | 8500 |  | 安装 | 调整格式
31 | 仿古建筑材料 | [11 empty] | 调整格式
31 |  | 黏土砖 | 3109 | 小青砖 | 310901 | [7 empty] | 调整格式
31 | [5 empty] | 31090199001 | 小青砖 | 70×170×30mm | 块 | 0.8 |  | 土建 | 调整格式
31 | [5 empty] | 31090199002 | 小青砖 | 100×200×40mm | 块 | 1 |  | 土建 | 调整格式
31 | [5 empty] | 31090199003 | 小青砖 | 115×230×50mm | 块 | 2 |  | 土建 | 调整格式
31 |  | 黏土瓦件 | 3111 | 小青瓦 | 311101 | [7 empty] | 调整格式
31 | [5 empty] | 31110199001 | 仿古瓦 | 脊瓦 | m | 27 |  | 土建 | 调整格式
32 | 园林绿化 | [11 empty] | 调整格式
32 |  | 地被植物 | 3207 | 草籽 | 320701 | [7 empty] | 调整格式
32 | [5 empty] | 32070199001 | 草籽 | 狗牙根 | kg | 56 |  | 土建 | 调整格式
32 | [5 empty] | 32070199002 | 草籽 | 护坡王 | kg | 20 |  | 土建 | 调整格式
32 | [5 empty] | 32070199004 | 草籽 | 黑麦 | kg | 20 | 多年生，一年生10元/kg | 土建 | 调整格式
32 |  | 假山、观景石 | 3223 | 太湖石 | 322301 | [7 empty] | 调整格式
32 | [5 empty] | 32230199001 | 太湖石 | 用量0～50吨 | t | 600 |  | 土建 | 调整格式
32 | [5 empty] | 32230199002 | 太湖石 | 用量50吨以上 | t | 500 |  | 土建 | 调整格式
32 |  | 假山、观景石 | 3223 | 黄蜡石 | 322303 | [7 empty] | 调整格式
32 | [5 empty] | 32230399001 | 黄蜡石 | 驳岸用 | t | 550 |  | 土建 | 调整格式
32 | [5 empty] | 32230399002 | 黄蜡石 | 景石2吨以上 | t | 780 | 整景石为一石一价。 | 土建 | 调整格式
32 |  | 假山、观景石 | 3223 | 千层石 | 322305 | [7 empty] | 调整格式
32 | [5 empty] | 32230599001 | 千层石 | 用量0～50吨 | t | 555 |  | 土建 | 调整格式
32 | [5 empty] | 32230599002 | 千层石 | 用量50吨以上 | t | 518 |  | 土建 | 调整格式
32 |  | 假山、观景石 | 3223 | 其他观景石 | 322307 | [7 empty] | 调整格式
32 | [5 empty] | 32230799001 | 青石块 |  | t | 450 |  | 土建 | 调整格式
32 | [5 empty] | 32230799002 | 白石子 |  | t | 730 | 规格1～6毫米 | 土建 | 调整格式
32 | [5 empty] | 32230799003 | 彩色石子 |  | t | 1100 | 规格1～6毫米 | 土建 | 调整格式
32 |  | 化肥、农药、杀虫剂 | 3227 | 肥料 | 322701 | [7 empty] | 调整格式
32 | [5 empty] | 32270199001 | 复合肥 |  | kg | 3.3643 |  | 土建 | 调整格式
32 |  | 种植土 | 3229 | 泥炭土 | 322901 | [7 empty] | 调整格式
32 | [5 empty] | 32290199001 | 泥炭土 |  | m³ | 500 |  | 土建 | 调整格式
32 | [5 empty] | 32290199002 | 营养土 |  | m³ | 350 |  | 土建 | 调整格式
32 |  | 园艺资材 | 3230 | 遮阳网 | 323001 | [7 empty] | 调整格式
32 | [5 empty] | 32300199001 | 遮阳网 | 普通 （一年） | m2 | 1 |  | 土建 | 调整格式
32 | [5 empty] | 32300199002 | 遮阳网 | 中等 （三年） | m2 | 1.6 |  | 土建 | 调整格式
32 |  | 园艺资材 | 3230 | 取水阀 | 323003 | [7 empty] | 调整格式
32 | [5 empty] | 32300399001 | 塑料取水阀 | DN15 | 个 | 10.13 |  | 安装 | 调整格式
32 | [5 empty] | 32300399002 | 塑料取水阀 | DN20 | 个 | 14.24 |  | 安装 | 调整格式
32 | [5 empty] | 32300399003 | 塑料取水阀 | DN25 | 个 | 18.44 |  | 安装 | 调整格式
32 |  | 园艺资材 | 3230 | 电磁阀 | 323005 | [7 empty] | 调整格式
32 | [5 empty] | 32300599001 | 进口灌溉电磁阀 | PGV101（1寸） | 个 | 329.88 |  | 安装 | 调整格式
32 | [5 empty] | 32300599002 | 进口灌溉电磁阀 | PGV151（1.5寸） | 个 | 715.94 |  | 安装 | 调整格式
32 | [5 empty] | 32300599003 | 进口灌溉电磁阀 | PGV201（2寸） | 个 | 835.46 |  | 安装 | 调整格式
32 | [5 empty] | 32300599004 | 进口灌溉电磁阀 | PGV301（3寸） | 个 | 1315.68 |  | 安装 | 调整格式
32 | [5 empty] | 32300599005 | 国产灌溉电磁阀 | DN20 | 个 | 224.7 |  | 安装 | 调整格式
32 | [5 empty] | 32300599006 | 国产灌溉电磁阀 | DN25 | 个 | 259.36 |  | 安装 | 调整格式
32 | [5 empty] | 32300599007 | 国产灌溉电磁阀 | DN32 | 个 | 488.84 |  | 安装 | 调整格式
32 | [5 empty] | 32300599008 | 国产灌溉电磁阀 | DN40 | 个 | 548.61 |  | 安装 | 调整格式
32 | [5 empty] | 32300599009 | 国产灌溉电磁阀 | DN50 | 个 | 619.12 |  | 安装 | 调整格式
32 | [5 empty] | 32300599010 | 国产灌溉电磁阀 | DN65 | 个 | 819.92 |  | 安装 | 调整格式
32 | [5 empty] | 32300599011 | 国产灌溉电磁阀 | DN80 | 个 | 975.29 |  | 安装 | 调整格式
32 | [5 empty] | 32300599012 | 国产灌溉电磁阀 | DN100 | 个 | 1858.57 |  | 安装 | 调整格式
32 |  | 园艺资材 | 3230 | 智能自动灌溉控制器 | 323007 | [7 empty] | 调整格式
32 | [5 empty] | 32300799001 | 智能自动灌溉控制器 |  | 个 | 1243.02 |  | 安装 | 调整格式
32 |  | 园艺资材 | 3230 | 雨量传感器 | 323009 | [7 empty] | 调整格式
32 | [5 empty] | 32300999001 | 雨量传感器 |  | 个 | 554 |  | 安装 | 调整格式
32 |  | 园艺资材 | 3230 | 塑料阀门箱 | 323011 | [7 empty] | 调整格式
32 | [5 empty] | 32301199001 | 塑料阀门箱 | 6寸(708) | 台 | 15.2 |  | 安装 | 调整格式
32 | [5 empty] | 32301199002 | 塑料阀门箱 | 10寸(910) | 台 | 54.3 |  | 安装 | 调整格式
32 | [5 empty] | 32301199003 | 塑料阀门箱 | 12寸(1419) | 台 | 110.4 |  | 安装 | 调整格式
32 | [5 empty] | 32301199004 | 塑料阀门箱 | 14寸(1220) | 台 | 177.35 |  | 安装 | 调整格式
32 |  | 园艺资材 | 3230 | 垃圾单桶 | 323013 | [7 empty] | 调整格式
32 | [5 empty] | 32301399001 | 玻璃钢垃圾单桶 | 倾倒方式为揭盖倾倒，整体尺寸：直径600mm，高920mm，壁厚3mm，玻璃钢内胆容量为90L，投放口350×240mm，桶底4颗膨胀螺丝固定。 | 套 | 380 |  | 土建 | 调整格式
32 | [5 empty] | 32301399002 | 玻璃钢垃圾双桶 | 倾倒方式为摆动倾倒，整体尺寸：长700mm，宽410mm，高1000mm，壁厚3mm，玻璃钢内胆2个容量为40L/个，柱子为热镀锌方管40mm×80mm×1.5mm，桶底4颗膨胀螺丝固定。 | 套 | 450 |  | 土建 | 调整格式
32 | [5 empty] | 32301399003 | 固定式垃圾双桶 | 桶体表面采用镀锌板喷塑工艺，整体尺寸：长1.0，宽0.4，高1.0m，桶身配备1只可回收箱，1只不可回收箱，1只灭烟箱，废旧电池回收箱，三角钥匙，桶底4颗膨胀螺丝固定。 | 套 | 480 |  | 土建 | 调整格式
32 | [5 empty] | 32301399004 | 固定式广告垃圾双桶 | 桶体表面采用镀锌板喷塑工艺，整身1.0×0.4×0.85m，广告展示栏1.0×0.08×高1.1m，桶身配备40L-2镀锌材质，1只灭烟箱，废旧电池回收箱，三角钥匙，桶底4颗膨胀螺丝固定。 | 套 | 960 |  | 土建 | 调整格式
32 | [5 empty] | 32301399005 | 垃圾双桶 | L840×640×940,1.2mm冷板镀锌加工制作，表面静电喷塑处理，含基础基座及安装 | 套 | 700 |  | 土建 | 调整格式
32 | [5 empty] | 32301399006 | 不锈钢垃圾桶 | 垃圾桶采用201不锈钢，整体尺寸：长0.9×0.4×1.0m，桶身配备1只可回收箱，1只不可回收箱，1只灭烟箱，废旧电池回收箱，三角钥匙，桶底4颗膨胀螺丝固定 | 套 | 550 |  | 土建 | 调整格式
32 |  | 园艺资材 | 3230 | 桌凳 | 323015 | [7 empty] | 调整格式
32 | [5 empty] | 32301599001 | 麻石圆桌凳 | Φ800 含4套凳子 包安装 | 套 | 600 | 包干价，不含基础。 | 土建 | 调整格式
32 | [5 empty] | 32301599002 | 麻石圆桌凳 | Φ900 含4套凳子 包安装 | 套 | 640 | 包干价，不含基础。 | 土建 | 调整格式
32 |  | 园艺资材 | 3230 | 保水排水格片 | 323017 | [7 empty] | 调整格式
32 | [5 empty] | 32301799001 | 蜂窝型塑料保水排水格片 | 厚度(mm):20mm 光面 | m2 | 10 |  | 土建 | 调整格式
32 |  | 园艺资材 | 3230 | 保湿毯 | 323019 | [7 empty] | 调整格式
32 | [5 empty] | 32301999001 | 保湿毯 |  | m2 | 1.77 |  | 土建 | 调整格式
32 |  | 园艺资材 | 3230 | 抗裂贴 | 323021 | [7 empty] | 调整格式
32 | [5 empty] | 32302199001 | 抗裂贴 | 15KN/m2 厚度(mm):1.5mm | m2 | 14 |  | 土建 | 调整格式
32 |  | 园艺资材 | 3230 | 纤维布 | 323023 | [7 empty] | 调整格式
32 | [5 empty] | 32302399001 | 聚脂纤维布 |  | m2 | 1.8 | 综合规格，满足设计功能要求 | 土建 | 调整格式
32 | [5 empty] | 32302399002 | 玻璃纤维布 |  | m2 | 1.5 | 综合规格，满足设计功能要求 | 土建 | 调整格式
32 |  | 浇水、喷头 | 3232 | 喷洒喷头、滴头 | 323201 | [7 empty] | 调整格式
32 | [5 empty] | 32320199001 | 4分铜离心喷灌喷头 | 1.0～2.0扬程 | 只 | 10 |  | 安装 | 调整格式
32 | [5 empty] | 32320199002 | 4分铜可调子弹头喷头 | 2.5～5.5扬程 | 只 | 13 |  | 安装 | 调整格式
32 | [5 empty] | 32320199003 | 4分高雾化喷头 | 3.0～4.0扬程 | 只 | 8 |  | 安装 | 调整格式
32 | [5 empty] | 32320199004 | 4分塑料旋转喷头 | 10.5～18.5扬程 | 只 | 9 |  | 安装 | 调整格式
32 | [5 empty] | 32320199005 | 锌合金(可控)旋转喷头 | 10～20扬程 | 只 | 28.5 |  | 安装 | 调整格式
32 | [5 empty] | 32320199006 | 喷头 | PROS-04-MP1000(90°～210°） | 个 | 63 |  | 安装 | 调整格式
32 | [5 empty] | 32320199007 | 喷头 | PROS-04-MP2000(90°～210°） | 个 | 63 |  | 安装 | 调整格式
32 | [5 empty] | 32320199008 | 喷头 | PROS-04-MP3000(90°～210°） | 个 | 63 |  | 安装 | 调整格式
32 | [5 empty] | 32320199009 | 喷头 | PROS-04-MP3500(90°～210°） | 个 | 63 |  | 安装 | 调整格式
32 | [5 empty] | 32320199010 | 喷头 | PROS-04-MP-SS530 | 个 | 67 |  | 安装 | 调整格式
32 | [5 empty] | 32320199011 | 喷头 | PROS-04-SS918 | 个 | 28 |  | 安装 | 调整格式
32 | [5 empty] | 32320199012 | 喷头 | PROS-04-SS530 | 个 | 28 |  | 安装 | 调整格式
32 | [5 empty] | 32320199013 | 喷头 | PROS-04-12A | 个 | 24 |  | 安装 | 调整格式
32 | [5 empty] | 32320199014 | 喷头 | PROS-04-15A | 个 | 24 |  | 安装 | 调整格式
32 | [5 empty] | 32320199015 | 喷头 | PROS-04-17A | 个 | 24 |  | 安装 | 调整格式
32 | [5 empty] | 32320199016 | 千秋架 | SJ-512 | 套 | 18.99 |  | 安装 | 调整格式
32 | [5 empty] | 32320199017 | 千秋架 | SJ-712 | 套 | 25.03 |  | 安装 | 调整格式
32 | [5 empty] | 32320199018 | 滴管堵头 | Φ16 | 个 | 0.6 |  | 安装 | 调整格式
32 | [5 empty] | 32320199019 | PE硬管旁通(阀) | Φ16 | 个 | 1.7 |  | 安装 | 调整格式
32 | [5 empty] | 32320199020 | 锁母直通 | Φ16 | 个 | 1.33 |  | 安装 | 调整格式
32 | [5 empty] | 32320199021 | 软管三通 | （锁母式） Φ16 | 个 | 1.88 |  | 安装 | 调整格式
32 | [5 empty] | 32320199022 | 软管三通 | （拉环式） Φ16 | 个 | 2.08 |  | 安装 | 调整格式
32 | [5 empty] | 32320199023 | 软管旁通 | （不带开关） Φ16 | 个 | 1.24 |  | 安装 | 调整格式
32 | [5 empty] | 32320199024 | 滴管头过滤器 | De25 | 个 | 32 |  | 安装 | 调整格式
32 | [5 empty] | 32320199025 | 滴管头过滤器 | De32 | 个 | 35 |  | 安装 | 调整格式
32 | [5 empty] | 32320199026 | 滴管头过滤器 | De50 | 个 | 80 |  | 安装 | 调整格式
32 | [5 empty] | 32320199027 | 滴灌管 | 4/7PE管 | m | 1.174 |  | 安装 | 调整格式
32 | [5 empty] | 32320199028 | 滴灌管 | 9/12PE管 | m | 1.9911 |  | 安装 | 调整格式
32 | [5 empty] | 32320199029 | 滴灌管 | De25 | m | 2.86 |  | 安装 | 调整格式
32 | [5 empty] | 32320199030 | 滴灌管 | De32 | m | 4.16 |  | 安装 | 调整格式
32 | [5 empty] | 32320199031 | 滴灌管 | De40 | m | 6.5 |  | 安装 | 调整格式
32 | [5 empty] | 32320199032 | 滴灌管 | De50 | m | 8.45 |  | 安装 | 调整格式
32 | [5 empty] | 32320199033 | 滴灌头 |  | 个 | 1.05 |  | 安装 | 调整格式
32 | [5 empty] | 32320199034 | 雾化微喷喷头 |  | 个 | 1.75 |  | 安装 | 调整格式
33 | 成型构件及加工件 | [11 empty] | 调整格式
33 |  | 钢结构制作件 | 3301 | 不锈钢雨棚 | 330129 | [7 empty] | 调整格式
33 | [5 empty] | 33012999001 | 雨蓬 | 202 材质不锈钢板 | m2 | 165.14 | 包干价 | 土建 | 调整格式
33 |  | 黏铸铁及铁构件 | 3305 | 铁垫板、铁垫块 | 330501 | [7 empty] | 调整格式
33 | [5 empty] | 33050199001 | 雷诺护垫 | 展开面积；(镀锌钢丝，网孔6～8cm，钢丝直筋外径2.0mm) | m2 | 10.6 |  | 土建 | 调整格式
33 | [5 empty] | 33050199002 | 雷诺护垫 | 展开面积；(镀锌钢丝，网孔6～8cm，钢丝直筋外径2.2mm) | m2 | 11.5 |  | 土建 | 调整格式
33 | [5 empty] | 33050199003 | 雷诺护垫 | 展开面积；(高尔凡丝，网孔6～8cm，钢丝直筋外径2.2mm) | m2 | 13.8 |  | 土建 | 调整格式
33 |  | 水箱 | 3311 | 水箱 | 331101 | [7 empty] | 调整格式
33 | [5 empty] | 33110199001 | 304不锈钢水箱 | 体积≤8m³ | m3 | 1265.4 | 不含基础,包含防虫网、爬梯、液位计、浮球阀等配件 | 安装 | 调整格式
33 | [5 empty] | 33110199002 | 304不锈钢水箱 | 8m³＜体积≤18m³ | m3 | 1040.25 | 不含基础,包含防虫网、爬梯、液位计、浮球阀等配件 | 安装 | 调整格式
33 | [5 empty] | 33110199003 | 304不锈钢水箱 | 18m³＜体积≤36m³ | m3 | 814.15 | 不含基础,包含防虫网、爬梯、液位计、浮球阀等配件 | 安装 | 调整格式
33 | [5 empty] | 33110199004 | 304不锈钢水箱 | 36m³＜体积≤50m³ | m3 | 750.5 | 不含基础,包含防虫网、爬梯、液位计、浮球阀等配件 | 安装 | 调整格式
33 | [5 empty] | 33110199005 | 304不锈钢水箱 | 体积＞50m³ | m3 | 731.5 | 不含基础,包含防虫网、爬梯、液位计、浮球阀等配件 | 安装 | 调整格式
33 | [5 empty] | 33110199006 | 304不锈钢水箱（带保温） | 体积≤8m³ | m3 | 1645.02 | 不含基础,包含防虫网、爬梯、液位计、浮球阀等配件 | 安装 | 调整格式
33 | [5 empty] | 33110199007 | 304不锈钢水箱（带保温） | 8m³＜体积≤18m³ | m3 | 1352.325 | 不含基础,包含防虫网、爬梯、液位计、浮球阀等配件 | 安装 | 调整格式
33 | [5 empty] | 33110199008 | 304不锈钢水箱（带保温） | 18m³＜体积≤36m³ | m3 | 1058.395 | 不含基础,包含防虫网、爬梯、液位计、浮球阀等配件 | 安装 | 调整格式
33 | [5 empty] | 33110199009 | 304不锈钢水箱（带保温） | 36m³＜体积≤50m³ | m3 | 975.65 | 不含基础,包含防虫网、爬梯、液位计、浮球阀等配件 | 安装 | 调整格式
33 | [5 empty] | 33110199010 | 304不锈钢水箱（带保温） | 体积＞50m³ | m3 | 950.95 | 不含基础,包含防虫网、爬梯、液位计、浮球阀等配件 | 安装 | 调整格式
33 |  | 预制烟囱、烟道 | 3339 | 烟道 | 333901 | [7 empty] | 调整格式
33 | [5 empty] | 33110199001 | 成品水泥烟道1.5cm厚包安装 | 250*300 | m | 90 | 包干价 | 土建 | 调整格式
33 | [5 empty] | 33110199002 | 成品水泥烟道1.5cm厚包安装 | 300*300 | m | 96 | 包干价 | 土建 | 调整格式
33 | [5 empty] | 33110199003 | 成品水泥烟道1.5cm厚包安装 | 400*400 | m | 106 | 包干价 | 土建 | 调整格式
35 | 交通设施安装 | [11 empty] | 调整格式
35 |  | 防撞装置 | 3511 | 水马 | 351101 | [7 empty] | 调整格式
35 | [5 empty] | 35110199001 | 水码隔离设施 | 1650×650，安装好 | 个 | 146.3 | 包干价,使用年限2年内 | 市政 | 调整格式
35 | [5 empty] | 35110199002 | 水码隔离设施 | 1650×650，安装好 | 个 | 110 | 包干价,使用年限1年内 | 市政 | 调整格式
35 | [5 empty] | 35110199003 | 水码隔离设施 | 1650×650，安装好 | 个 | 55 | 包干价,使用年限半年内 | 市政 | 调整格式
35 |  | 防撞装置 | 3511 | 防撞桶 | 351103 | [7 empty] | 调整格式
35 | [5 empty] | 35110399001 | 反光防撞桶 | D580×800，安装好 | 个 | 291.7291 | 包干价,使用年限2年内 | 市政 | 调整格式
35 | [5 empty] | 35110399002 | 反光防撞桶 | D580×800，安装好 | 个 | 218.7968 | 包干价,使用年限1年内 | 市政 | 调整格式
35 | [5 empty] | 35110399003 | 反光防撞桶 | D580×800，安装好 | 个 | 110.8571 | 包干价,使用年限半年内 | 市政 | 调整格式
35 |  | 防撞装置 | 3511 | 防撞柱 | 351105 | [7 empty] | 调整格式
35 | [5 empty] | 35110599001 | 弹性防撞立柱 | 合格品，D26×高77、橡胶带座，安装好 | 根 | 11.94 | 包干价 | 市政 | 调整格式
35 | [5 empty] | 35110599002 | 反光防撞柱 | 钢管Φ140×500（外露）×4.5，防腐、立柱贴反光膜、基础、安装到位 | 根 | 121 | 包干价,含开孔、基础、制作安装 | 市政 | 调整格式
35 | [5 empty] | 35110599003 | 反光防撞柱 | 钢管Φ140×800（外露）×4.5，防腐、立柱贴反光膜、基础、安装到位 | 根 | 145.87 | 包干价,含开孔、基础、制作安装 | 市政 | 调整格式
35 |  | 交通安全标志、标线材料 | 3513 | 减速带、减速路拱 | 351301 | [7 empty] | 调整格式
35 | [5 empty] | 35130199001 | 橡胶减速带 |  | m | 51.5 |  | 市政 | 调整格式
35 |  | 交通安全标志、标线材料 | 3513 | 轮廓标 | 351303 | [7 empty] | 调整格式
35 | [5 empty] | 35130399001 | 锥形轮廊标 | 高强塑料基体 | 个 | 7.08 |  | 市政 | 调整格式
35 | [5 empty] | 35130399002 | 方形轮廊标 | 铝板基体，反光膜贴面 | 个 | 13.28 |  | 市政 | 调整格式
35 | [5 empty] | 35130399003 | 彩色陶瓷颗粒防滑路面（彩铺） | 厚4±0.5mm | m2 | 98 | 包干价 | 市政 | 调整格式
35 | [5 empty] | 35130399006 | 高强塑料基体玻璃反光片 | 17～4.2cm,安装到位 | 个 | 4.17 | 包干价 | 市政 | 调整格式
35 |  | 交通安全标志、标线材料 | 3513 | 反光柱、反光膜 | 351305 | [7 empty] | 调整格式
35 | [5 empty] | 35130599001 | 3M反光膜 | Ⅳ类 | m2 | 138.57 |  | 市政 | 调整格式
35 | [5 empty] | 35130599002 | 3M反光膜 | Ⅴ类 | m2 | 251.09 |  | 市政 | 调整格式
35 |  | 交通安全标志、标线材料 | 3513 | 警示链 | 351307 | [7 empty] | 调整格式
35 | [5 empty] | 35130799001 | 警示链 | 塑胶品，安装好 | m | 0.9 |  | 市政 | 调整格式
35 |  | 交通安全标志、标线材料 | 3513 | 反光锥 | 351309 | [7 empty] | 调整格式
35 | [5 empty] | 35130999001 | 反光锥 | D250×650，安装好 | 个 | 21.62 | 包干价,使用年限2年内 | 市政 | 调整格式
35 | [5 empty] | 35130999002 | 反光锥 | D250×650，安装好 | 个 | 16.25 | 包干价,使用年限1年内 | 市政 | 调整格式
35 | [5 empty] | 35130999003 | 反光锥 | D250×650，安装好 | 个 | 8.25 | 包干价,使用年限半年内 | 市政 | 调整格式
35 |  | 交通安全标志、标线材料 | 3513 | 广角镜 | 351311 | [7 empty] | 调整格式
35 | [5 empty] | 35131199001 | 室内广角镜 | 优等品，Φ600,安装到位 | 套 | 110.09 | 包干价 | 市政 | 调整格式
35 | [5 empty] | 35131199002 | 室内广角镜 | 优等品，Φ800,安装到位 | 套 | 146.79 | 包干价 | 市政 | 调整格式
35 | [5 empty] | 35131199003 | 室内广角镜 | 优等品，Φ1000,安装到位 | 套 | 206.42 | 包干价 | 市政 | 调整格式
35 | [5 empty] | 35131199004 | 戴帽室外广角镜 | 优等品，Φ800,安装到位 | 套 | 161.47 | 包干价 | 市政 | 调整格式
35 | [5 empty] | 35131199005 | 戴帽室外广角镜 | 优等品，Φ1000,安装到位 | 套 | 191.74 | 包干价 | 市政 | 调整格式
35 | [5 empty] | 35131199006 | 戴帽室外广角镜 | 优等品，Φ1200,安装到位 | 套 | 219.27 | 包干价 | 市政 | 调整格式
35 |  | 交通安全标志、标线材料 | 3513 | 车道补光灯 | 351312 | [7 empty] | 调整格式
35 | [5 empty] | 35131299001 | LED补光灯 | 频闪灯/场景补光灯, 光源类型：原装进口大功率LED，单车道环境补光 LED灯珠数量：16颗 发光角度：10° 最佳补光距离：16米～25米 触发方式：电平量触发(可选配开关量触发) 响应时间：小于20us 日夜功能：支持环境亮度监测,低照度下自动开启(可选配) 触发信号电平：4V～6V 防护等级：≥IP66 外形尺寸：128mm(W)×216mm(H)×159mm(D) 整体重量：2.72Kg 功率：平均功率36W(实际功率与控制方式有关) | 台 | 873.45 |  | 市政 | 调整格式
35 | [5 empty] | 35131299002 | LED补光灯 | 【暖光】【16颗】LED常亮灯 光源类型：原装进口大功率LED，三车道补光 可通过RS485实现可调亮度 LED灯珠数量：16颗 发光角度：40° 最佳补光距离：16米-25米 触发方式：光敏控制防护等级：IP66 外形尺寸：128mm(D)×216mm(H)×159mm(W) 整体重量：2.72Kg 功率：最大功率36W(实际功率与控制方式有关) | 台 | 821 |  | 市政 | 调整格式
35 |  | 交通安全标志、标线材料 | 3513 | 道路反光道钉 | 351313 | [7 empty] | 调整格式
35 | [5 empty] | 35131399001 | 突起路标 | 反光道钉 铸铝,单面 | 个 | 10 |  | 市政 | 调整格式
35 | [5 empty] | 35131399002 | 突起路标 | 反光道钉 铸铝,双面 | 个 | 11 |  | 市政 | 调整格式
35 | [5 empty] | 35131399003 | 太阳能反光道钉 |  | 个 | 44.27 |  | 市政 | 调整格式
35 |  | 交通安全标志、标线材料 | 3513 | LED爆闪灯 | 351314 | [7 empty] | 调整格式
35 | [5 empty] | 35131499001 | LED爆闪灯 | 【24颗暖光LED】【白光爆闪】【红外爆闪】 采用24颗原装进口高亮度LED芯片，寿命长，稳定性好，发光效率高 LED频闪支持PWM跟随触发，具有频率及占空比保护功能，发光角度10°；气体爆闪具有防误触发功能，提高产品寿命。可覆盖1个车道 采用步进电机功能，实现红外滤片的切换 气体光源回电时间小于67ms，支持超速连拍， 气体补光控制具有峰值抑制功能 具有电压值、电流值、故障等状态监测功能【选配】 支持LED灯频闪、白光气体爆闪，红外气体爆闪 支持相机误触发保护功能，触发信号输入异常时自动保护、且自动恢复 结构采用IP65设计，增加透气孔，保持内外压强均衡，可靠防水、防尘 | 台 | 1000 |  | 市政 | 调整格式
35 |  | 交通安全标志、标线材料 | 3513 | 太阳能爆闪灯 | 351315 | [7 empty] | 调整格式
35 | [5 empty] | 35131599001 | 太阳能爆闪灯 (不含杆） | L500×150 | 套 | 334.665 |  | 市政 | 调整格式
35 | [5 empty] | 35131599002 | 太阳能爆闪灯 (不含杆） | L650×200 | 套 | 489.158 |  | 市政 | 调整格式
35 |  | 交通安全标志、标线材料 | 3513 | 发光灯杆 | 351316 | [7 empty] | 调整格式
35 | [5 empty] | 35131699001 | 发光灯杆 | Φ114-3.5米高 铝合金材质，3.5米分段灯杆（2.8米光带）全亮对面同色，安装调试 | 套 | 2092 | 包干价，含基础 | 市政 | 调整格式
35 |  | 交通安全标志、标线材料 | 3513 | 停车限位器 | 351320 | [7 empty] | 调整格式
35 | [5 empty] | 35132099001 | 停车限位器 | 橡胶 | 车位(对) | 70.83 |  | 市政 | 调整格式
35 | [5 empty] | 35132099002 | 停车限位器 | 铸铁基座、钢管横梁 | 套 | 177.07 |  | 市政 | 调整格式
35 |  | 交通安全标志、标线材料 | 3513 | 标线涂料 | 351333 | [7 empty] | 调整格式
35 | [5 empty] | 35133399001 | 热熔标线涂料 |  | kg | 3.9841 |  | 市政 | 调整格式
35 | [5 empty] | 35133399002 | 振动热熔涂料 |  | kg | 3.9841 |  | 市政 | 调整格式
35 | [5 empty] | 35133399002-001 | 热熔彩色涂料 |  | kg | 4.4267 |  | 市政 | 调整格式
35 | [5 empty] | 35133399003 | 标线底油 |  | kg | 10.6242 |  | 市政 | 调整格式
35 | [5 empty] | 35133399004 | 高亮度面撒反光玻璃珠 |  | kg | 3.3643 |  | 市政 | 调整格式
35 | [5 empty] | 35133399005 | 氯化橡胶标线漆 常温漆 |  | kg | 12.448 |  | 市政 | 调整格式
35 | [5 empty] | 35133399006 | 标线涂料 | 双组份 | kg | 16.3612 |  | 市政 | 调整格式
35 |  | 交通安全标志、标线材料 | 3513 | 标线固化剂 | 351335 | [7 empty] | 调整格式
35 | [5 empty] | 35133599001 | 标线固化剂 | 双组份 | kg | 34.07 |  | 市政 | 调整格式
35 |  | 交通安全标志、标线材料 | 3513 | 标线稀释剂 | 351337 | [7 empty] | 调整格式
35 | [5 empty] | 35133799001 | 标线稀释剂 | 双组份 | kg | 12.48 |  | 市政 | 调整格式
35 |  | 交通安全标志、标线材料 | 3513 | 胶粉料 | 351339 | [7 empty] | 调整格式
35 | [5 empty] | 35133999001 | 胶粉料 |  | kg | 1.6 |  | 市政 | 调整格式
35 |  | 交通安全标志、标线材料 | 3513 | 胶结剂 | 351341 | [7 empty] | 调整格式
35 | [5 empty] | 35134199001 | 胶结剂 |  | kg | 7.08 |  | 市政 | 调整格式
35 |  | 交通岗亭 | 3525 | 站岗台 | 352501 | [7 empty] | 调整格式
35 | [5 empty] | 35250199001 | φ120×30cm双层站岗台 | 3mm厚铝合金防滑板、刷防锈漆，安装到位 | 个 | 1330.28 | 包干价 | 市政 | 调整格式
35 | [5 empty] | 35250199002 | 100×100×25cm站岗台 | 3mm厚铝合金防滑板贴反光膜，安装到位 | 个 | 2366.97 | 包干价 | 市政 | 调整格式
35 |  | 道路信号、监控等及器材 | 3528 | 电子警察系统 | 352801 | [7 empty] | 调整格式
35 | [5 empty] | 35280199001 | 高清电子警察智能交通终端主机 | 12路（2T） 【12路IPC接入】【2T】【新国标电警，有反向卡口需要图片六合一时，可接入12路】 | 台 | 5921.3 |  | 市政 | 调整格式
35 | [5 empty] | 35280199002 | 高清电子警察智能交通终端主机 | 12路（4T） 【12路IPC接入】【4T】【新国标电警，有反向卡口需要图片六合一时，可接入12路】 | 台 | 6513.1 |  | 市政 | 调整格式
35 | [5 empty] | 35280199003 | 高清电子警察智能交通终端主机 | 12路（8T）【12路IPC接入】【8T】【新国标电警，有反向卡口需要图片六合一时，可接入12路】 | 台 | 6894.8 |  | 市政 | 调整格式
35 | [5 empty] | 35280199004 | 高清电子警察智能交通终端主机 | 16路（8T） 【16路IPC接入】【8T】【新国标电警，有反向卡口需要图片六合一时，可接入16路】 | 台 | 8761.5 |  | 市政 | 调整格式
35 | [5 empty] | 35280199005 | 高清电子警察智能交通终端主机 | 20路（4T） 【20路IPC接入】【4T】【新国标电警，有反向卡口需要图片六合一时，可接入20路】 | 台 | 8921 |  | 市政 | 调整格式
35 | [5 empty] | 35280199006 | 高清电子警察智能交通终端主机 | 4路（2T） 【4路IPC接入】【2T】【新国标电警，有反向卡口需要图片六合一时，可接入4路】 | 台 | 4867.5 |  | 市政 | 调整格式
35 |  | 道路信号、监控等及器材 | 3528 | 摄像机、镜头 | 352803 | [7 empty] | 调整格式
35 | [5 empty] | 35280399001 | 高清摄像机 电警 | 像素：900W 包含摄像机、高清镜头(标准镜头16mm)、室外防护罩、内置补光 灯、安装支架、电源适配器、网络防雷模块、安装万向节等 | 台 | 6985.9399 |  | 市政 | 调整格式
35 | [5 empty] | 35280399002 | 高清摄像机 卡口（反向） | 像素：900W 包含摄像机、高清镜头(标准镜头16mm)、室外防护罩、内置补光 灯、安装支架、电源适配器、网络防雷模块、安装万向节等 | 台 | 7172.595 |  | 市政 | 调整格式
35 | [5 empty] | 35280399007 | 高清摄像机900W 环保卡口抓拍单元 | 像素：900W 包含摄像机、高清镜头(标准镜头16mm)、室外防护罩、内置补光 灯、安装支架、电源适配器、网络防雷模块、安装万向节等 环保卡口抓拍单元,900W 防护等级：IP65 抓拍功能 智能识别：目标检测：机动车抓拍，非机动抓拍，行人抓拍； 违章检测：超速、压线、逆行、禁止大货车等违法行为； 车辆特征检测：车牌识别、车型识别、车身颜色识别、违章检测、车辆品牌等特征检测 | 台 | 11934.09 |  | 市政 | 调整格式
35 | [5 empty] | 35280399008 | 测速雷达 | 窄波测速雷达 单车道测速雷达，频率24G 测速距离：单车道18～38m(可调整) 测速范围：10km/h～250km/h WIFI功能：可通过雷达WIFI进行雷达各项参数设置，调试简单快捷 工作电压：9-12V DC 工作功耗：≤2W | 台 | 5289 |  | 市政 | 调整格式
35 | [5 empty] | 35280399009 | 雷达视频车检器 | 适用于信号控制系统、交通信息服务系统、道路交通监测等应用场景 77GHz高频段毫米波雷达 & 400万低照度摄像机 支持8车道多目标检测及目标可视化，纵向检测最大支持100米 支持全天候环境下工作，不受雨、雾、大风、灰尘、光照等影响 内置深度学习算法，支持智能识别功能，支持车牌识别及目标全结构化 支持多目标的位置，车道，速度、方向等信息检测 支持分车道统计，车流量、速度、状态、队列、时距、间距、区域停车数、平均延误、空间占有率以及时间占有率数据，支持1-3600秒统计上传,支持交通评价数据输出，拥堵、排队长度等 每个车道支持两个虚拟线圈，输出车辆的进入和离开信号，虚拟线圈位置可以配置 支持透雾、强光抑制、宽动态，并具有多种白平衡模式，适合各种场景需求 支持网络与RS485数据上传 防护等级：IP65 智能识别：卡口抓拍、车牌识别、车型识别、车身颜色识别、品牌、子品牌 | 台 | 7878.6 |  | 市政 | 调整格式
35 | [5 empty] | 35280399010 | 雷视园区测速一体机 | 适用于景区、校园、小区等低速车辆行驶测速警示场景 77G Hz 高精度毫米波雷达与400W低照度深度学习智能相机从结构、场景、采集方式到数据信息等多方 面深层次融合应用 支持机动车测速，卡口图片抓拍 支持联动屏幕，实时显示车牌号、车速值 测速距离最大100米，车牌识别距离最大22米 支持宽动态，并具有多种白平衡模式，适合各种场景需求 雷达、视频和抓拍一体化设备，安装调试方便，正装最大支持四车道园区测速，支持基于视频的车牌、车辆特征识别：车型、车辆主品牌、子品牌、车身颜色等 空间分辨率高，穿透力强，不受光照、可见度、恶劣气候等自然条件的影响，数据检测更精准 防护等级：IP66 性能特点：空间分辨率高、穿透能力强，支持全天候环境下工作，不受雨、雾、大风、灰尘、光照等影响 智能识别：卡口抓拍、车牌识别、车型识别、车身颜色识别、车辆特征检测 | 台 | 13131 |  | 市政 | 调整格式
35 | [5 empty] | 35280399016 | 智能球型摄像机(星光级红外高清球机) | 【400万像素星光级红外违章检测一体球】 400 万像素，星光级全局曝光 COMS 图像传感器 城市道路违章取证：违停、逆行、压线、变道、机占非、掉头 交通数据采集：车流量、车道平均速度、车头时距、车头间距、车道时间占有率、车道空间占有率 道路事件检测：抛洒物、行人、路障、施工、拥堵检测 违停有效检测距离300米 支持多场景巡航检测，并可配置场景巡航自适应功能 支持对静止或运动车辆的手动取证功能 球机红外补光距离≥450 米 雨刷: 支持 防护: IP67 | 台 | 7016.985 |  | 市政 | 调整格式
35 | [5 empty] | 35280399017 | 电动云台 综合(400W高清枪球联动) | 【标准版400万+400万交通枪球一体机】 枪球一体机采用一体化设计，由2镜头相机与2颗高性能GPU模块组成，实现违章取证抓拍、交通事件检测、交通数据采集、车辆检测多种智能功能，并支持车辆全结构化 一体化设计：通过同一根电源线和同一根网线可 实现两台摄像机的供电与联网；含电源、支架。 枪机和球机通道同时支持违章取证、交通事件检测、交通数据采集、车辆检测功能，且两个通道可同时开启 a）违章取证：球机通道支持违停、逆行、压线、变道、机占非、掉头六种违章事件检测；枪机通道支持逆行、压线、变道、机占非、掉头五种违章事件检测 b）交通事件检测：球机通道支持抛洒物检测、行人检测、拥堵检测、路障检测、施工检测、交通事故检测、浓雾检测；枪机通道支持抛洒物检测、行人检测、停车检测、拥堵检测、路障检测、施工检测、交通事故检测、浓雾检测 c）交通数据采集：支持车流量、车道平均速度、车头时距、车头间距、车道时间占有率、车道空间占有率信息采集 车辆检测：支持过车抓拍，进行牌识，并对车辆进行全结构化分析 球机通道自带白光灯，支持针对车牌进行白光补光，提升产品适应范围 支持自动标定：内嵌多套枪机视场角参数和畸变参数，枪机在任意角度，任意焦距位置，均可以进行自动标定。 采用一体化设计，单IP、单网线、单电源、免服务器，安装便捷 车辆布控跟踪：支持前端实时建模比对，对黑白名单车辆进行布控跟踪，跟踪过程中目标经纬度信息实时上传，构建时空域场景 支持GB35114安全加密 内置扬声器 雨刷: 支持智能雨刷 防护: IP67 | 套 | 11474.9 |  | 市政 | 调整格式
35 | [5 empty] | 35280399018 | 400W高清违停球机 | 【400万40倍8寸星光Pro红外违章布控球】 支持违章取证、交通事件检测、交通数据采集、车辆检测功能： a）违章取证：违停、逆行、压线、变道、机占非、掉头； b）道路事件检测：抛洒物、行人、拥堵、路障、施工、交通事故； c）交通数据采集：车流量、车道平均速度、车头时距、车头间距、车道时间占有率、车道空间占有率信息采集 车辆布控：支持车辆检测和车牌识别，对目标车辆进行布控跟踪，实时上传目标经纬度信息，构建时空域场景 交通事件定位：自动定位违停、逆行、压线、变道、机占非、掉头等交通事件的经纬度 违章停车有效检测距离300米 支持对静止或运动车辆的手动取证功能 支持语音联动功能 支持GB35114安全加密 雨刷: 支持智能雨刷 防护: IP67 | 套 | 7718.085 |  | 市政 | 调整格式
35 | [5 empty] | 35280399019 | AR实景监控展示球机（高点位） | 星光级全景网络高清智能球机 采用一体化设计，单产品即可同时提供全景与特写画面，兼顾全景与细节。 AR功能: 内置GPS、北斗卫星定位模块和电子罗盘，支持将视场角、镜头指向、安装位置经纬度等信息上传中心管理平台 可获取并解析卫星信号中的时间信息以实现高精度自动校时功能 支持基于行业平台实现AR立体防控 支持移动标签相关功能，包括但不限于单兵、稽查车辆、低空布控车辆等具有GPS信号的目标，可以在监控画面上实时显示并展开业务应用 支持全景和细节的标签映射，同一目标只需标定一次 支持蓝宝石镜面玻璃、可视域模块，提升产品的室外环境适应性 支持GB35114安全加密 全景摄像机: 传感器类型: 1/1.8＂ Progressive Scan CMOS 细节跟踪摄像机: 图像传感器: 1/1.8＂ Progressive Scan CMOS 防护等级: IP66 | 台 | 25537.68 |  | 市政 | 调整格式
35 | [5 empty] | 35280399020 | 八口千兆交换器 |  | 台 | 335.86 |  | 市政 | 调整格式
35 | [5 empty] | 35280399021 | 光端机 | 光纤收发器与光端机（要求采用复用光端机进行数据传输，具有 RS232,4 路独立100M 以太网信号，光纤接口为 FC 接口（可选 ST）英飞拓N3783/-A/-B-4FE | 对 | 1860 |  | 市政 | 调整格式
35 | [5 empty] | 35280399022 | 光端机 | 光纤收发器与光端机（要求采用复用光端机进行数据传输，具有 RS232,4 路1000M 以太网信号，光纤接口为 FC 接口（可选 ST） | 对 | 1162.5 |  | 市政 | 调整格式
35 | [5 empty] | 35280399023 | 电警高清镜头 | 百万像素工业级高清镜头，靶面：≥1英寸,焦距：12mm～50mm(可选),光圈范围：F1.6～F2.0,聚焦：手动,标准C接口或CS接口 | 个 | 1017.42 | 标准16mm镜头更换至12mm～50mm镜头 | 市政 | 调整格式
35 | [5 empty] | 35280399024 | 四合一生态补光灯 | 1）灯型:多功能一体型:支持暖光LED频闪、暖光LED爆闪、白光氙气爆闪、红外氙气爆闪四种模式; 2）光源:可见光(波长350～780nm); 3）色温:气:5800K±200K，LED :4500K ; 4）中心光照度:频闪:＜4lx(20m光照度)爆闪:≥20lx(32m光照度); | 个 | 2400 |  | 市政 | 调整格式
35 |  | 道路信号、监控等及器材 | 3528 | 摄像机支架 | 352805 | [7 empty] | 调整格式
35 | [5 empty] | 35280599001 | 摄像机支架 | 压铸铝材质, 万向节 支持支架安装方式 支持中、重型云台及各类防护罩 支持承重20kg | 付 | 72 |  | 市政 | 调整格式
35 |  | 道路信号、监控等及器材 | 3528 | 高清电子警察防护罩 | 352807 | [7 empty] | 调整格式
35 | [5 empty] | 35280799001 | 高清电子警察防护罩 | 电源：不提供电源，采用交流供电，建议选配规格AC24V/4A的电源 防护等级：IP67 规格尺寸：18寸 | 套 | 281 |  | 市政 | 调整格式
35 |  | 道路信号、监控等及器材 | 3528 | 摄像机同步电源 | 352809 | [7 empty] | 调整格式
35 | [5 empty] | 35280999001 | 摄像机同步电源 | AC220V转DC12V电源适配器 | 个 | 109 |  | 市政 | 调整格式
35 |  | 道路信号、监控等及器材 | 3528 | 智能交通信号控制机 | 352811 | [7 empty] | 调整格式
35 | [5 empty] | 35281199001 | 44路智能信号机（单门机箱） | 【区县级】【经济型】【44路输出】 道路交通信号控制机 包含：控制主机、配电单元、机柜、无线遥控器、GPS。 相位：支持≥16主相位+≥16跟随相位； 灯控输出：≥44路输出，单通道负载800W； 网络接口：≥1个RJ45接口 其他接口：≥1个RS232接口，≥2个RS485接口，≥1个USB接口 外部输入：≥8路行人按钮输入 工作电压： AC220V±44V，50Hz±2Hz 温度：-40℃～+70℃ 功耗：35W 绝缘强度：＞500 MΩ 防护等级：IP54 结构尺寸（含机柜）：约600mm（宽）×1084mm(高)×450mm（深） | 台 | 21505.0907 |  | 市政 | 调整格式
35 | [5 empty] | 35281199002 | 48～54路智能信号机（单门机箱） | 【城市级】【48～54路输出】 道路交通信号控制机 包含：控制主机、配电单元、机柜、无线遥控器、GPS。 相位：支持≥16主相位+≥16跟随相位； 灯控输出：≥48路输出；最大可扩展至108路； 网络接口：≥1-2个RJ45接口，其中一个可光电复用； 其他接口：≥2个RS232接口，1-2个RS485接口 外部输入：支持≥16路IO输入 外部输出：支持≥7路IO输出 工作电压： AC220V±44V，50Hz±2Hz 防护等级：IP54 结构尺寸（含机柜）：约650mm×1500mm×450mm | 台 | 40266.4896 |  | 市政 | 调整格式
35 | [5 empty] | 35281199003 | 48～54路智能信号机（双门机箱） | 【城市级】【48～54路输出】 道路交通信号控制机 包含：控制主机、配电单元、机柜、无线遥控器、GPS。 相位：支持≥16主相位+≥16跟随相位； 灯控输出：≥48路输出；最大可扩展至108路； 网络接口：≥1-2个RJ45接口，其中一个可光电复用； 其他接口：≥2个RS232接口，1-2个RS485接口 外部输入：支持≥16路IO输入 外部输出：支持≥7路IO输出 工作电压： AC220V±44V，50Hz±2Hz 防护等级：IP54 结构尺寸（含机柜）：约1220mm×1600mm×625mm | 台 | 42266.4896 |  | 市政 | 调整格式
35 |  | 道路信号、监控等及器材 | 3528 | 车行信号灯 | 352813 | [7 empty] | 调整格式
35 | [5 empty] | 35281399001 | 车行信号灯 | Φ400三灯式, 【塑壳左转箭头灯】【竖装】 包含：灯具、帽檐、装饰边、背杆支架、U型抱箍（直径：140mm） 产品尺寸：1370mm×455mm×120mm（壳体部分） 面罩规格：Φ400mm 面罩材质：玻璃 外壳材质：PC+ABS 表面处理：黑色 LED数量：红100，黄100，绿100 功率：≤15W 防护等级：IP53 | 套 | 1823.82 |  | 市政 | 调整格式
35 | [5 empty] | 35281399002 | 车行信号灯 | Φ400三灯式 【掉头信号灯】【竖装】 包含：灯具、帽檐、装饰边、背杆支架、U型抱箍 产品尺寸：1380×455×130mm（铝壳灯体） 面罩规格：Φ400mm 面罩材质：玻璃 外壳材质：铝压铸表面处理：黑色喷塑哑光 LED数量：红112，黄112，绿112 功率：功率≤20W 防护等级：IP53 | 套 | 1823.82 |  | 市政 | 调整格式
35 | [5 empty] | 35281399003 | 可变车道车行信号灯 | Φ400三灯式 【左、直行箭头灯】【横装】 包含：灯具、帽檐、装饰边、横连杆抱箍（直径：180mm） 产品尺寸：1380×455×130mm（铝壳灯体） 面罩规格：Φ400mm 面罩材质：玻璃 外壳材质：铝压铸 表面处理：黑色喷塑哑光 LED数量：红90，黄90，绿90 功率：功率≤20W 防护等级：IP53 | 套 | 2553.34 |  | 市政 | 调整格式
35 | [5 empty] | 35281399004 | 车行信号灯 | Φ400三灯式, 【塑壳满屏信号灯】【竖装】 包含：灯具、帽檐、装饰边、背杆支架、U型抱箍（直径：180mm） 产品尺寸：1370mm×455mm×120mm（壳体部分） 面罩规格：Φ400mm 面罩材质：玻璃 外壳材质：PC+ABS 表面处理：黑色 LED数量：红160，黄160，绿151 功率：≤18W 防护等级：IP53 | 套 | 2006.2 |  | 市政 | 调整格式
35 | [5 empty] | 35281399005 | 调头灯 | 600×600 | 套 | 1641.43 |  | 市政 | 调整格式
35 | [5 empty] | 35281399006 | 单面车道指示灯 | 单面红叉绿箭车道指标灯，LED光源，400×400mm | 套 | 2006.2 |  | 市政 | 调整格式
35 | [5 empty] | 35281399007 | 双面车道指示灯 | 双面红叉绿箭车道指标灯，LED光源，400×400mm | 套 | 3191.68 |  | 市政 | 调整格式
35 | [5 empty] | 35281399008 | 单面车道指示灯 | 单面红叉绿箭车道指标灯，LED光源，600×600mm | 套 | 2188.58 |  | 市政 | 调整格式
35 | [5 empty] | 35281399009 | 双面车道指示灯 | 双面红叉绿箭车道指标灯，LED光源，600×600mm | 套 | 3465.25 |  | 市政 | 调整格式
35 |  | 道路信号、监控等及器材 | 3528 | 人行灯 | 352815 | [7 empty] | 调整格式
35 | [5 empty] | 35281599001 | 人行灯 | Φ300 LED光源 双灯 | 套 | 1459.05 |  | 市政 | 调整格式
35 | [5 empty] | 35281599002 | 3米广告递减一体式人行灯 | 尺寸：总高3000mm 箱体材料：1.5mm镀锌板；表面亚光黑喷塑处理，； 灯具：单面，采用Φ300mm灯盘；上:静态红人动态绿人显示，下:红绿双色双8倒计时，单面机头；面罩3mm亚克力板； 辅助光带：两侧显示，红绿双基色P10，递减光带，光带皆为3排LED灯珠的跑马递减式红绿双色光带，与人行灯红绿灯同步颜色呈递减式跑马; 显示屏：单面显示屏，红绿双基色P10，显示内容定制； 语音提示功能：语音提示，语音内容、播放频率可定制，音量可调节，可设置多时段工作策略，夜间自主降噪， 工作电压：AC 220V±44V，50HZ 防护等级：IP53 | 台 | 6083.4862 | 包干价，含基础 | 市政 | 调整格式
35 | [5 empty] | 35281599003 | 3.3米单面递减一体式人行灯 | 尺寸：总高3300mm 箱体材料：1.5mm镀锌板；表面亚光黑喷塑处理； 灯具：单面，采用Φ300mm灯盘；上:静态红人动态绿人显示，下:红绿双色双8倒计时，单面机头；面罩3mm亚克力板 辅助光带：双面显示，红绿双基色P10，递减光带，光带皆为3排LED灯珠的跑马递减式红绿双色光带，与人行灯红绿灯同步颜色呈递减式跑马;面罩3mm亚克力板； 语音提示功能：语音提示，语音内容、播放频率可定制，音量可调节，可设置多时段工作策略，夜间自主降噪， 工作电压：AC 220V±44V，50HZ 防护等级：IP53 | 台 | 6694.4495 | 包干价，含基础 | 市政 | 调整格式
35 | [5 empty] | 35281599004 | 3.3米背靠背180度递减一体式人行灯 | 尺寸：总高3300mm 箱体材料：1.5mm镀锌板；表面亚光黑喷塑处理； 灯具：双面夹角180度显示，采用Φ300mm灯盘；上:静态红人动态绿人显示，下:红绿双色双8倒计时；双面机头；面罩3mm亚克力板 辅助光带：双面显示，红绿双基色P10，递减光带，光带皆为3排LED灯珠的跑马递减式红绿双色光带，与人行灯红绿灯同步颜色呈递减式跑马;面罩3mm亚克力板； 语音提示功能：语音提示，语音内容、播放频率可定制，音量可调节，可设置多时段工作策略，夜间自主降噪， 工作电压：AC 220V±44V，50HZ 防护等级：IP53 | 台 | 8002.8 | 包干价，含基础 | 市政 | 调整格式
35 | [5 empty] | 35281599005 | 3.3米双面90度递减一体式人行灯 | 尺寸：总高3300mm 箱体材料：1.5mm镀锌板；表面亚光黑喷塑处理； 灯具：双面夹角90度显示，采用Φ300mm灯盘；上:静态红人动态绿人显示，下:红绿双色双8倒计时，双面机头；面罩3mm亚克力板 辅助光带：四面显示，红绿双基色P10，递减光带，光带皆为3排LED灯珠的跑马递减式红绿双色光带，与人行灯红绿灯同步颜色呈递减式跑马;面罩3mm亚克力板； 语音提示功能：语音提示，语音内容、播放频率可定制，音量可调节，可设置多时段工作策略，夜间自主降噪， 工作电压：AC 220V±44V，50HZ 防护等级：IP53 | 台 | 8342.5688 | 包干价，含基础 | 市政 | 调整格式
35 | [5 empty] | 35281599006 | 4.5米广告递减一体式信号灯 | 尺寸：总高4500mm 箱体材料：1.5mm镀锌板；表面亚光黑喷塑处理； 灯具：车行灯与人行灯双面夹角90度显示；人行灯具采用Φ300mm灯盘；上:静态红人动态绿人显示，下:红绿双色双8倒计时，单面机头；车行灯具采用Φ400mm满屏灯盘，红绿双色双位倒计时二合一灯芯，单面机头；面罩3mm亚克力板； 辅助光带：两侧显示，红绿双基色P10，递减光带，光带皆为3排LED灯珠的跑马递减式红绿双色光带，与人行灯红绿灯同步颜色呈递减式跑马;面罩3mm亚克力板； 显示屏：单面显示屏，红绿双基色P10，显示内容定制； 语音提示功能：语音提示，语音内容、播放频率可定制，音量可调节，可设置多时段工作策略，夜间自主降噪， 工作电压：AC 220V±44V，50HZ 防护等级：IP53 | 台 | 8397.4771 | 包干价，含基础 | 市政 | 调整格式
35 |  | 道路信号、监控等及器材 | 3528 | 红绿灯信号检测器 | 352817 | [7 empty] | 调整格式
35 | [5 empty] | 35281799001 | 红绿灯信号检测器 | 交通灯信号检测器，支持16路AC220V信号接入； 6路RS485接口； 一个5位拨码开关，用于设置设备地址、数据上传模式及波特率； 一个电源开关，AC220V供电。 | 台 | 1732 |  | 市政 | 调整格式
35 |  | 道路信号、监控等及器材 | 3528 | 信号灯及其器材 | 352819 | [7 empty] | 调整格式
35 | [5 empty] | 35281999001 | 一体式信号灯 |  | 套 | 7000 | 包干价，含基础 | 市政 | 调整格式
35 | [5 empty] | 35281999002 | 信号灯控制机 | 22路八相位 | 台 | 3856 | 包干价 | 市政 | 调整格式
35 |  | 道路信号、监控等及器材 | 3528 | I/O信号转换器 | 352821 | [7 empty] | 调整格式
35 | [5 empty] | 35282199001 | I/O信号转换器 | 网络报警主机16路开关量输入/16路开关量输出/1路RS485/1路RS232/1路100M网口 | 台 | 1823 |  | 市政 | 调整格式
35 |  | 道路信号、监控等及器材 | 3528 | 数显倒计时器 | 352823 | [7 empty] | 调整格式
35 | [5 empty] | 35282399001 | Φ300人行灯（双灯）带倒计时器 |  | 套 | 2918.11 |  | 市政 | 调整格式
35 |  | 道路信号、监控等及器材 | 3528 | 盲音提示器 | 352825 | [7 empty] | 调整格式
35 | [5 empty] | 35282599001 | 盲音提示器 |  | 套 | 566.62 |  | 市政 | 调整格式
35 |  | 道路信号、监控等及器材 | 3528 | 控制器、箱 | 352827 | [7 empty] | 调整格式
35 | [5 empty] | 35282799001 | 电源控制箱 |  | 台 | 1850.44 | 包干价，安装调试好 新型不锈钢箱体加 500 | 市政 | 调整格式
35 | [5 empty] | 35282799002 | 管理主机 | HPS5-1403CX,含安装 | 台 | 7200 | 包干价 | 市政 | 调整格式
35 |  | 道路信号、监控等及器材 | 3528 | 电警原产抱杆机箱 | 352829 | [7 empty] | 调整格式
35 | [5 empty] | 35282999001 | 电警原产抱杆机箱 | 原产机箱, 【抱杆】 尺寸480mm（宽）×579mm（高）×230mm（深） 防护等级IP55 | 台 | 1185 |  | 市政 | 调整格式
35 | [5 empty] | 35282999002 | 电警原产抱杆机箱 原产机箱, | 【抱杆】 尺寸：600mm（宽）×800mm（高）×410mm（深） 防护等级IP55 | 台 | 1459 |  | 市政 | 调整格式
35 |  | 道路信号、监控等及器材 | 3528 | 电警落地机箱 | 352831 | [7 empty] | 调整格式
35 | [5 empty] | 35283199001 | 电警落地机箱 | 【落地】 尺寸：（宽）600mm×1150mm（高）×600mm（深）；电气配电、防雷、电源等 防护等级IP55 | 台 | 4377 |  | 市政 | 调整格式
35 |  | 道路信号、监控等及器材 | 3528 | 待驶区域显示屏 | 352833 | [7 empty] | 调整格式
35 | [5 empty] | 35283399001 | 待驶区域显示屏 | 1200×800 | 套 | 2006 |  | 市政 | 调整格式
35 |  | 道路信号、监控等及器材 | 3528 | 光端机 | 352835 | [7 empty] | 调整格式
35 | [5 empty] | 35283599001 | 8路带反向光端机 | DVOP-N08-DDI-PH01,含安装 | 台 | 738.01 | 包干价 | 市政 | 调整格式
35 |  | 道路信号、监控等及器材 | 3528 | 硬盘录像机 | 352837 | [7 empty] | 调整格式
35 | [5 empty] | 35283799001 | 嵌人式硬盘录像机 | DH-DVR1604HG-S,含安装 | 台 | 3628.31 | 包干价 | 市政 | 调整格式
35 |  | 道路信号、监控等及器材 | 3528 | 交通感应设施及附件 | 352839 | [7 empty] | 调整格式
35 | [5 empty] | 35283999001 | 感应器 | 进口设施，包馈线价（一组设一个） | 个 | 1484.85 |  | 市政 | 调整格式
35 | [5 empty] | 35283999002 | 车辆检测器 |  | 套 | 119 |  | 市政 | 调整格式
35 | [5 empty] | 35283999003 | 感应线圈 | 一组（前后为一组） | 组 | 185.61 |  | 市政 | 调整格式
35 | [5 empty] | 35283999004 | 隔离栏杆移位安装（拆、运、安装） |  | m | 6.422 | 包干价 | 市政 | 调整格式
35 | [5 empty] | 35283999005 | 水马移位安装（拆、运、安装） |  | m | 3.6697 | 包干价 | 市政 | 调整格式
35 | [5 empty] | 35283999006 | 反光锥移位安装（拆、运、安装） |  | 个 | 0.82569 | 包干价 | 市政 | 调整格式
30 |  | 道路信号、监控等及器材 | 3528 | 天网摄像机 | 352841 | [7 empty] | 调整格式
30 | [5 empty] | 352841999001 | 人像抓拍双目枪型摄像机 | （1）双COMS传感器，细节抓拍镜头：像素≥400万，CMOS传感器靶面尺寸≥1/1.8"；全景镜头：像素≥200万，CMOS传感器靶面尺寸≥1/2.8"。 （2）内置云台，细节通道旋转范围：水平方向≥0°～180°，垂直方向≥-5°～30° （3）全景通道可手动实现-5°～15°范围可调节 （4）最低照度：彩色≤0.001Lux，黑白≤0.0001Lux；支持红外和暖光补光。 （5）细节抓拍镜头最大焦距≥32mm，具备≥4倍光学变倍，要求采用电动变焦，全景镜头最大焦距≤4mm； （6）视频结构化：支持机动车、非机动车、人脸、人体检测和抓拍； （7）支持H.264、H.265、MJPEG视频编码格式；支持最新的GB/28181标准，支持GA/T1400-2017标准； （8）防护等级≥IP66，摄像机工作温度-40℃～70℃。 | 台 | 1825 | 含电源、镜头、护罩、补光、云台等 | 安装 | 调整格式
30 | [5 empty] | 352841999002 | 全结构化抓拍球型摄像机 | （1）像素≥400万，CMOS传感器靶面尺寸≥1/1.8"； （2）最低照度：彩色≤0.001Lux，黑白≤0.0001Lux；支持红外补光； （3）支持≥33倍光学变倍，≥16倍数字变倍，要求采用电动变焦；补光距离≥250米； （4）视频结构化：支持机动车、非机动车、人脸、人体检测和抓拍； （5）水平方向360°连续旋转，垂直方向≥-20°～90°自动翻转180°后连续监视 （6）支持300个预置位，8条巡航路径，5条巡迹路径 （7）支持H.264、H.265、MJPEG视频编码格式；支持最新的GB/28181标准，支持GA/T1400-2017标准； （8）防护等级≥IP67，摄像机工作温度-30℃～60℃，支持DC24V±30%宽电压输入。 | 台 | 3047 | 含电源、镜头、护罩、补光、云台等 | 安装 | 调整格式
30 | [5 empty] | 352841999003 | 全结构化智能枪球摄像机 | （1）枪机双CMOS传感器拼接≥180°，像素≥400万，CMOS传感器靶面尺寸≥1/1.8"，焦距≤2.8mm； （2）球机像素≥400万，CMOS传感器靶面尺寸≥1/1.8"，具备≥33倍光学变倍，最大焦距≥192mm； （3）最低照度：彩色≤0.001Lux，黑白≤0.0001Lux；支持红外补光； （4）视频结构化：支持机动车、非机动车、人脸、人体检测和抓拍； （5）全景支持AR标签 （6）支持雨刷功能； （7）支持H.264、H.265、MJPEG视频编码格式；支持最新的GB/28181标准，支持GA/T1400-2017标准； （8）防护等级≥IP67，摄像机工作温度-30℃～60℃。 | 台 | 4617 | 含电源、镜头、护罩、补光、云台等 | 安装 | 调整格式
30 | [5 empty] | 352841999004 | 高楼高清球型摄像机 | （1）球机像素≥800万，CMOS传感器靶面尺寸≥1/1.2"，球机光学变倍≥40倍，镜头最大焦距≥320mm； （2）最低照度：彩色≤0.0005Lux，黑白≤0.0001Lux；支持红外补光； （3）视频结构化：支持机动车、非机动车、人脸、人体检测和抓拍； （4）支持H.264、H.265、MJPEG视频编码格式；支持最新的GB/28181协议； （5）水平方向360°连续旋转，垂直方向-20°～90°自动翻转180° （6）支持GB35114 （7）支持1路音频输入和1路音频输出 （8）防护等级≥IP67，摄像机工作温度-40℃～70℃。 | 台 | 6210 | 含电源、镜头、护罩、补光、云台等 | 安装 | 调整格式
30 | [5 empty] | 352841999005 | 全景拼接高楼枪球摄像机 | （1）相机可输出全景和细节两路画面，全景采用4个400万像素1/1.8英寸CMOS图像传感器，可将4个视频图像进行无缝拼接，实现180°拼接画面显示 （2）细节跟踪摄像头CMOS传感器靶面尺寸≥1/1.8；细节镜头分辨率≥400万 （3）最低照度：彩色≤0.001Lux，黑白≤0.0005Lux，支持红外补光； （4）细节光学变焦≥40倍，镜头最大焦距≥220mm （5）支持绊线入侵，区域入侵 （6）支持H.264、H.265、MJPEG视频编码格式，支持最新的GB28181协议； （7）支持1路音频输入和1路音频输出 （8）防护等级≥IP66，摄像机工作温度-30℃～60℃。 | 台 | 14525 | 含电源、镜头、护罩、补光、云台等 | 安装 | 调整格式
30 | [5 empty] | 352841999006 | 快速布防枪机 | （1）像素≥400万，靶面尺寸≥1/1.8"星光级高清成像； （2）最低照度：彩色≤0.001Lux，黑白≤0.0001； （3）视频结构化：支持机动车、非机动车、人脸、人体检测和抓拍； （4）支持电动变焦，光学变倍≥4倍，最小焦距≤3mm （5）支持红外和白光补光； （6）支持GPS,4G(全网通) （7）支持报警3进2出、音频1进1出、MIC、扬声器 （8）防护等级≥IP66，工作温度范围可达-30℃～60℃； （9）含256G SD卡。 | 台 | 2399.63 | 含电源、镜头、护罩、补光、云台等 | 安装 | 调整格式
30 | [5 empty] | 352841999007 | 快速布防球机 | （1）像素≥400万，靶面尺寸≥1/2.8"星光级高清成像；球机光学变倍≥32倍 （2）最低照度：彩色≤0.001Lux，黑白≤0.0001； （3）视频结构化：支持机动车、非机动车、人脸、人体检测和抓拍； （4）支持4G（全网通）； （5）支持H.264、H.265视频编码格式； （6）水平方向360°连续旋转，垂直方向-20°～90°自动翻转180°后连续监视, （7）支持报警2进1出、音频1进1出 （8）支持IP66防护等级，6000V防雷，支持DC12V供电； （9）含256G SD卡。 | 台 | 3518.38 | 含电源、镜头、护罩、补光、云台等 | 安装 | 调整格式
35 |  | 其它交通设施及器材 | 3529 | 铝板 | 352901 | [7 empty] | 调整格式
35 | [5 empty] | 35290199001 | 铝板 | δ3mm | m2 | 3×2.7×（铝锭价格+2元加工费）×2.5%采保费/（1+税率） |  | 市政 | 调整格式
35 |  | 其它交通设施及器材 | 3529 | 安装、连接组件 | 352903 | [7 empty] | 调整格式
35 | [5 empty] | 35290399001 | 附着式安装组件 变径抱箍组合-1 | （1）铝合金变径抱箍（型号A：D350～D270×5mm）：1套 1、材质：采用高强度铝合金6061材质制作。 2、构件强度：受50～80公斤不变形 3、单构件重量：约1180g 4、加工工艺：用铝合金压铸模整体精铸一次成型，CNC机械加工后表面抛光清洗处理。 5、表面防腐处理：表面采用喷砂阳极氧化处理铝本色。 （2）铝合金背板限位条（型号A：96×11×4×450mm）：1根 1、材质：采用高强度铝合金6061材质制作。 2、构件强度：受50～80公斤不变形 3、单构件重量：约495g 4、加工工艺：用合金拉伸模制作成所需形状型材，裁切成所需尺寸后，CNC机械加工后表面抛光清洗处理。 5、表面防腐处理：表面采用喷砂阳极氧化处理铝本色。 （3）不锈钢专用连接螺栓（M12×60）：1套 （4）不锈钢专用连接螺栓（M12×35）：2套 | 套 | 296.25 | 包干价 | 市政 | 调整格式
35 | [5 empty] | 35290399002 | 附着式安装组件 变径抱箍组合-2 | （1）铝合金变径抱箍（型号A：D350～D270×5mm）：1套 1、材质：采用高强度铝合金6061材质制作。 2、构件强度：受50～80公斤不变形 3、单构件重量：约1180g 4、加工工艺：用铝合金压铸模整体精铸一次成型，CNC机械加工后表面抛光清洗处理。 5、表面防腐处理：表面采用喷砂阳极氧化处理铝本色。 （2）铝合金背板限位条（型号B：96×11×4×350mm）：1根 1、材质：采用高强度铝合金6061材质制作。 2、构件强度：受50～80公斤不变形 3、单构件重量：约385g 4、加工工艺：用合金拉伸模制作成所需形状型材，裁切成所需尺寸后，CNC机械加工后表面抛光清洗处理。 5、表面防腐处理：表面采用喷砂阳极氧化处理铝本色。 （3）不锈钢专用连接螺栓（M12×60）：1套 （4）不锈钢专用连接螺栓（M12×35）：2套 | 套 | 285 | 包干价 | 市政 | 调整格式
35 | [5 empty] | 35290399003 | 附着式安装组件 变径抱箍组合-3 | （1）铝合金变径抱箍（型号B：D270～D89×5mm）：1套 1、材质：采用高强度铝合金6061材质制作。 2、构件强度：受50～80公斤不变形 3、单构件重量：约450g 4、加工工艺：用铝合金压铸模整体精铸一次成型，CNC机械加工后表面抛光清洗处理。 5、表面防腐处理：表面采用喷砂阳极氧化处理铝本色。 （2）铝合金背板限位条（型号A：96×11×4×450mm）：1根 1、材质：采用高强度铝合金6061材质制作。 2、构件强度：受50～80公斤不变形 3、单构件重量：约495g 4、加工工艺：用合金拉伸模制作成所需形状型材，裁切成所需尺寸后，CNC机械加工后表面抛光清洗处理。 5、表面防腐处理：表面采用喷砂阳极氧化处理铝本色。 （3）不锈钢专用连接螺栓（M12×60）：1套 （4）不锈钢专用连接螺栓（M12×35）：2套 | 套 | 243.75 | 包干价 | 市政 | 调整格式
35 | [5 empty] | 35290399004 | 附着式安装组件 变径抱箍组合-4 | （1）铝合金变径抱箍（型号B：D270～D89×5mm）：1套 1、材质：采用高强度铝合金6061材质制作。 2、构件强度：受50～80公斤不变形 3、单构件重量：约450g 4、加工工艺：用铝合金压铸模整体精铸一次成型，CNC机械加工后表面抛光清洗处理。 5、表面防腐处理：表面采用喷砂阳极氧化处理铝本色。 （2）铝合金背板限位条（型号B：96×11×4×350mm）：1根 1、材质：采用高强度铝合金6061材质制作。 2、构件强度：受50～80公斤不变形 3、单构件重量：约385g 4、加工工艺：用合金拉伸模制作成所需形状型材，裁切成所需尺寸后，CNC机械加工后表面抛光清洗处理。 5、表面防腐处理：表面采用喷砂阳极氧化处理铝本色。 （3）不锈钢专用连接螺栓（M12×60）：1套 （4）不锈钢专用连接螺栓（M12×35）：2套 | 套 | 232.5 | 包干价 | 市政 | 调整格式
35 | [5 empty] | 35290399005 | 单悬连接组件-1 | （1）铝合金连接环形扣件（型号B：D89×6×60mm）：2个 1、材质：采用高强度铝合金6061材质制作。 2、构件强度：受50～80公斤不变形 3、单构件重量：约550g 4、加工工艺：用铝合金压铸模整体精铸一次成型，CNC机械加工后表面抛光清洗处理。 5、表面防腐处理：表面采用喷砂阳极氧化处理铝本色。 （2）铝合金H型横臂（型号A：45×72×5×720mm）：1根 1、材质：采用高强度铝合金6061材质制作。 2、构件强度：受50～80公斤不变形 3、单构件重量：约1700g 4、加工工艺：用合金拉伸模制作成所需形状型材，裁切成所需尺寸后，CNC机械加工后表面抛光清洗处理。 5、表面防腐处理：表面采用喷砂阳极氧化处理铝本色。 （3）铝合金竖向连接杆（型号A：D89×5mm×800mm）：1根 1、材质：采用高强度铝合金6061材质制作。 2、构件强度：受50～80公斤不变形 3、单构件重量：约2350g 4、加工工艺：用合金拉伸模制作成所需形状型材，裁切成所需尺寸后，表面抛光清洗处理。 5、表面防腐处理：表面采用喷砂阳极氧化处理铝本色。 （4）不锈钢专用连接螺栓（M12×60）：4套 | 套 | 506.25 | 包干价 | 市政 | 调整格式
35 | [5 empty] | 35290399006 | 单悬连接组件-2 | （1）铝合金连接环形扣件（型号B：D89×6×60mm）：2个 1、材质：采用高强度铝合金6061材质制作。 2、构件强度：受50～80公斤不变形 3、单构件重量：约550g 4、加工工艺：用铝合金压铸模整体精铸一次成型，CNC机械加工后表面抛光清洗处理。 5、表面防腐处理：表面采用喷砂阳极氧化处理铝本色。 （2）铝合金H型横臂（型号B：45×72×5×520mm）：1根 1、材质：采用高强度铝合金6061材质制作。 2、构件强度：受50～80公斤不变形 3、单构件重量：约1200g 4、加工工艺：用合金拉伸模制作成所需形状型材，裁切成所需尺寸后，CNC机械加工后表面抛光清洗处理。 5、表面防腐处理：表面采用喷砂阳极氧化处理铝本色。 （3）铝合金竖向连接杆（型号A：D89×5mm×800mm）：1根 1、材质：采用高强度铝合金6061材质制作。 2、构件强度：受50～80公斤不变形 3、单构件重量：约2350g 4、加工工艺：用合金拉伸模制作成所需形状型材，裁切成所需尺寸后，表面抛光清洗处理。 5、表面防腐处理：表面采用喷砂阳极氧化处理铝本色。 （4）不锈钢专用连接螺栓（M12×60）：4套 | 套 | 461.25 | 包干价 | 市政 | 调整格式
35 | [5 empty] | 35290399007 | 变径连接组件-1 | （1）铝合金变径抱箍（型号A：D350～D270×5mm）：1套 1、材质：采用高强度铝合金6061材质制作。 2、构件强度：受50～80公斤不变形 3、单构件重量：约1180g 4、加工工艺：用铝合金压铸模整体精铸一次成型，CNC机械加工后表面抛光清洗处理。 5、表面防腐处理：表面采用喷砂阳极氧化处理铝本色。 （2）铝合金变径抱箍连接环形扣件（型号A：D89×6×90mm）：1个 1、材质：采用高强度铝合金6061材质制作。 2、构件强度：受50～80公斤不变形 3、单构件重量：约825g 4、加工工艺：用铝合金压铸模整体精铸一次成型，CNC机械加工后表面抛光清洗处理。 5、表面防腐处理：表面采用喷砂阳极氧化处理铝本色。 （3）铝合金连接轴承(型号A：D89*300mm):1根 1、材质：采用高强度铝合金6061材质制作。 2、构件强度：受50～80公斤不变形 3、单构件重量：约2820g 4、加工工艺：用D101×12mm铝合金管,CNC机械加工后，表面抛光清洗处理。 5、表面防腐处理：表面采用喷砂阳极氧化处理铝本色。 （4）不锈钢专用连接螺栓（M12×60）：3套 （5）不锈钢专用连接螺栓（M12×35）：2套 | 套 | 382.5 | 包干价 | 市政 | 调整格式
35 | [5 empty] | 35290399008 | 变径连接组件-2 | （1）铝合金变径抱箍（型号B：D270～D89×5mm）：1套 1、材质：采用高强度铝合金6061材质制作。 2、构件强度：受50～80公斤不变形 3、单构件重量：约1180g 4、加工工艺：用铝合金压铸模整体精铸一次成型，CNC机械加工后表面抛光清洗处理。 5、表面防腐处理：表面采用喷砂阳极氧化处理铝本色。 （2）铝合金变径抱箍连接环形扣件（型号A：D89×6×90mm）：1个 1、材质：采用高强度铝合金6061材质制作。 2、构件强度：受50～80公斤不变形 3、单构件重量：约450g 4、加工工艺：用铝合金压铸模整体精铸一次成型，CNC机械加工后表面抛光清洗处理。 5、表面防腐处理：表面采用喷砂阳极氧化处理铝本色。 （3）铝合金竖向连接杆（型号A：D89×5mm×800mm）：1根 1、材质：采用高强度铝合金6061材质制作。 2、构件强度：受50～80公斤不变形 3、单构件重量：约2350g 4、加工工艺：用合金拉伸模制作成所需形状型材，裁切成所需尺寸后，表面抛光清洗处理。 5、表面防腐处理：表面采用喷砂阳极氧化处理铝本色。 （4）不锈钢专用连接螺栓（M12×60）：3套 （5）不锈钢专用连接螺栓（M12×35）：2套 | 套 | 341.25 | 包干价 | 市政 | 调整格式
35 | [5 empty] | 35290399009 | 变径连接组件-3 | （1）铝合金变径抱箍（型号A：D350～D270×5mm）：1套 1、材质：采用高强度铝合金6061材质制作。 2、构件强度：受50～80公斤不变形 3、单构件重量：约1180g 4、加工工艺：用铝合金压铸模整体精铸一次成型，CNC机械加工后表面抛光清洗处理。 5、表面防腐处理：表面采用喷砂阳极氧化处理铝本色。 （2）铝合金变径抱箍连接环形扣件（型号A：D89×6×90mm）：1个 1、材质：采用高强度铝合金6061材质制作。 2、构件强度：受50～80公斤不变形 3、单构件重量：约450g 4、加工工艺：用铝合金压铸模整体精铸一次成型，CNC机械加工后表面抛光清洗处理。 5、表面防腐处理：表面采用喷砂阳极氧化处理铝本色。 （3）铝合金竖向连接杆（型号A：D89×5mm×800mm）：1根 1、材质：采用高强度铝合金6061材质制作。 2、构件强度：受50～80公斤不变形 3、单构件重量：约2350g 4、加工工艺：用合金拉伸模制作成所需形状型材，裁切成所需尺寸后，表面抛光清洗处理。 5、表面防腐处理：表面采用喷砂阳极氧化处理铝本色。 （4）不锈钢专用连接螺栓（M12×60）：3套 （5）不锈钢专用连接螺栓（M12×35）：2套 | 套 | 465 | 包干价 | 市政 | 调整格式
35 | [5 empty] | 35290399010 | 变径连接组件-4 | （1）铝合金变径抱箍（型号B：D270～D89×5mm）：1套 1、材质：采用高强度铝合金6061材质制作。 2、构件强度：受50～80公斤不变形 3、单构件重量：约1180g 4、加工工艺：用铝合金压铸模整体精铸一次成型，CNC机械加工后表面抛光清洗处理。 5、表面防腐处理：表面采用喷砂阳极氧化处理铝本色。 （2）铝合金变径抱箍连接环形扣件（型号A：D89×6×90mm）：1个 1、材质：采用高强度铝合金6061材质制作。 2、构件强度：受50～80公斤不变形 3、单构件重量：约450g 4、加工工艺：用铝合金压铸模整体精铸一次成型，CNC机械加工后表面抛光清洗处理。 5、表面防腐处理：表面采用喷砂阳极氧化处理铝本色。 （3）铝合金竖向连接杆（型号A：D89×5mm×800mm）：1根 1、材质：采用高强度铝合金6061材质制作。 2、构件强度：受50～80公斤不变形 3、单构件重量：约2350g 4、加工工艺：用合金拉伸模制作成所需形状型材，裁切成所需尺寸后，表面抛光清洗处理。 5、表面防腐处理：表面采用喷砂阳极氧化处理铝本色。 （4）不锈钢专用连接螺栓（M12×60）：3套 （5）不锈钢专用连接螺栓（M12×35）：2套 | 套 | 423.75 | 包干价 | 市政 | 调整格式
35 | [5 empty] | 35290399011 | 标志背板连接组件-1 | （1）铝合金双边抱箍（型号A：D89×5mm）：2个 1、材质：采用高强度铝合金6061材质制作。 2、构件强度：受50～80公斤不变形 3、单构件重量：约180g 4、加工工艺：用铝合金压铸模整体精铸一次成型，CNC机械加工后表面抛光清洗处理。 5、表面防腐处理：表面采用喷砂阳极氧化处理铝本色。 （2）铝合金背板限位条（型号A：96×11×4×450mm）：1根 1、材质：采用高强度铝合金6061材质制作。 2、构件强度：受50～80公斤不变形 3、单构件重量：约495g 4、加工工艺：用合金拉伸模制作成所需形状型材，裁切成所需尺寸后，CNC机械加工后表面抛光清洗处理。 5、表面防腐处理：表面采用喷砂阳极氧化处理铝本色。 （3）不锈钢专用连接螺栓（M12×60）：1套 | 套 | 112.5 | 包干价 | 市政 | 调整格式
35 | [5 empty] | 35290399012 | 标志背板连接组件-2 | （1）铝合金双边抱箍（型号A：D89×5mm）：2个 1、材质：采用高强度铝合金6061材质制作。 2、构件强度：受50～80公斤不变形 3、单构件重量：约180g 4、加工工艺：用铝合金压铸模整体精铸一次成型，CNC机械加工后表面抛光清洗处理。 5、表面防腐处理：表面采用喷砂阳极氧化处理铝本色。 （2）铝合金背板限位条（型号B：96×11×4×350mm）：1根 1、材质：采用高强度铝合金6061材质制作。 2、构件强度：受50～80公斤不变形 3、单构件重量：约385g 4、加工工艺：用合金拉伸模制作成所需形状型材，裁切成所需尺寸后，CNC机械加工后表面抛光清洗处理。 5、表面防腐处理：表面采用喷砂阳极氧化处理铝本色。 （3）不锈钢专用连接螺栓（M12×60）：1套 | 套 | 105 | 包干价 | 市政 | 调整格式
35 | [5 empty] | 35290399013 | 双面标志背板连接组件-1 | （1）铝合金双面连接扣（型号A：157×45×5.5mm）：2个 1、材质：采用高强度铝合金6061材质制作。 2、构件强度：受50～80公斤不变形 3、单构件重量：约180g 4、加工工艺：用铝合金压铸模整体精铸一次成型，CNC机械加工后表面抛光清洗处理。 5、表面防腐处理：表面采用喷砂阳极氧化处理铝本色。 （2）铝合金背板限位条（型号B：96×11×4×350mm）：1根 1、材质：采用高强度铝合金6061材质制作。 2、构件强度：受50～80公斤不变形 3、单构件重量：约385g 4、加工工艺：用合金拉伸模制作成所需形状型材，裁切成所需尺寸后，CNC机械加工后表面抛光清洗处理。 5、表面防腐处理：表面采用喷砂阳极氧化处理铝本色。 （3）不锈钢专用连接螺栓（M12×35）：4套 | 套 | 157.5 | 包干价 | 市政 | 调整格式
35 | [5 empty] | 35290399014 | 双面标志背板连接组件-2 | （1）铝合金双面连接扣（型号A：157×45×5.5mm）：2个 1、材质：采用高强度铝合金6061材质制作。 2、构件强度：受50～80公斤不变形 3、单构件重量：约180g 4、加工工艺：用铝合金压铸模整体精铸一次成型，CNC机械加工后表面抛光清洗处理。 5、表面防腐处理：表面采用喷砂阳极氧化处理铝本色。 （2）铝合金背板限位条（型号A：96×11×4×450mm）：1根 1、材质：采用高强度铝合金6061材质制作。 2、构件强度：受50～80公斤不变形 3、单构件重量：约495g 4、加工工艺：用合金拉伸模制作成所需形状型材，裁切成所需尺寸后，CNC机械加工后表面抛光清洗处理。 5、表面防腐处理：表面采用喷砂阳极氧化处理铝本色。 （3）不锈钢专用连接螺栓（M12×35）：4套 | 套 | 146.25 | 包干价 | 市政 | 调整格式
35 | [5 empty] | 35290399015 | 单悬臂式盲音提示器安装组件-1 | (1) 铝合金连接环形扣件 (型号B: 89×6×60mm）：1个 (2)铝合金H型横臂(型号A: 45×72×5×720mm:1根 (3)铝合金设备安装支座: 1套 (4)不锈钢专用连接螺栓 (M12×60)：6套 | 套 | 360 | 包干价 | 市政 | 调整格式
35 | [5 empty] | 35290399016 | 单悬臂式盲音提示器安装组件-2 | (1) 铝合金连接环形扣件 (型号B: 89×6×60mm）：1个 (2)铝合金H型横臂(型号B: 45×72×5×520mm:1根 (3)铝合金设备安装支座: 1套 (4)不锈钢专用连接螺栓 (M12×60)：6套 | 套 | 315 | 包干价 | 市政 | 调整格式
35 |  | 其它交通设施及器材 | 3529 | 路基箱 | 352955 | [7 empty] | 调整格式
35 | [5 empty] | 35295599001 | 路基箱 | 5.5m×1.3m×0.16m | 元/吨/天 | 11 | 包干价 | 市政 | 调整格式
35 | [5 empty] | 35295599002 | 路基箱 | 5m×1.4m×0.03m | 元/吨/天 | 11 | 包干价 | 市政 | 调整格式
35 | [5 empty] | 35295599003 | 路基箱 | 1200×6000（mm) | 元/吨/天 | 11 | 包干价 | 市政 | 调整格式
35 | [5 empty] | 35295599004 | 路基箱 | 1200×3000（mm) | 元/吨/天 | 11 | 包干价 | 市政 | 调整格式
36 | 道路桥梁专用材料 | [11 empty] | 调整格式
| 金龙智造品牌参2024年《长沙建设造价》发布的市场综合价（预算价），其他品牌按本价格手册。 | [11 empty] | 调整格式
36 |  | 道路管井、沟槽、盖板、篦子等构件 | 3601 | 新型高分子复合井盖 | 360101 | [7 empty] | 调整格式
36 | [5 empty] | 36010199001 | 新型高分子复合井盖 | 860×1740 承压125KN | 套 | 200 | 用于人行道或绿化带 | 土建 | 调整格式
36 | [5 empty] | 36010199002 | 新型高分子复合井盖 | 860×2900 承压125KN | 套 | 350 |  | 土建 | 调整格式
36 | [5 empty] | 36010199003 | 新型高分子复合井盖 | 500×500 承压125KN | 套 | 40 |  | 土建 | 调整格式
36 | [5 empty] | 36010199004 | 新型高分子复合井盖 | 700×700 承压125KN | 套 | 70 |  | 土建 | 调整格式
36 | [5 empty] | 36010199005 | 新型高分子复合井盖 | 860×1160 承压125KN | 套 | 140 |  | 土建 | 调整格式
36 | [5 empty] | 36010199006 | 新型高分子复合井盖 | Φ600 (轻型） | 套 | 80 |  | 土建 | 调整格式
36 | [5 empty] | 36010199007 | 新型高分子复合井盖 | Φ700 (轻型） | 套 | 140 |  | 土建 | 调整格式
36 | [5 empty] | 36010199008 | 新型高分子复合井盖 | Φ800 (轻型） | 套 | 180 |  | 土建 | 调整格式
36 |  | 道路管井、沟槽、盖板、篦子等构件 | 3601 | 钢筋砼井盖 | 360103 | [7 empty] | 调整格式
36 | [5 empty] | 36010399001 | 钢筋砼井盖(轻型) | 700×700 200KN | 套 | 156 |  | 土建 | 调整格式
36 | [5 empty] | 36010399002 | 钢筋砼井盖(轻型) | 800×600 200KN | 套 | 156 |  | 土建 | 调整格式
36 | [5 empty] | 36010399003 | 钢筋砼井盖(轻型) | 1160×840 200KN | 套 | 256 |  | 土建 | 调整格式
36 | [5 empty] | 36010399004 | 钢筋砼井盖(轻型) | Φ700 200KN | 套 | 122 |  | 土建 | 调整格式
36 | [5 empty] | 36010399005 | 钢筋砼井盖(轻型) | Φ800 200KN | 套 | 160 |  | 土建 | 调整格式
36 | [5 empty] | 36010399006 | 钢筋砼井盖(轻型) | Φ1000 200KN | 套 | 282 |  | 土建 | 调整格式
36 | [5 empty] | 36010399007 | 钢筋砼井盖(轻型) | Φ1200 200KN | 套 | 400 |  | 土建 | 调整格式
36 | [5 empty] | 36010399008 | 钢筋砼井盖(普通型) | 700×700 300KN | 套 | 165 |  | 土建 | 调整格式
36 | [5 empty] | 36010399009 | 钢筋砼井盖(普通型) | 1160×840 300KN | 套 | 165 |  | 土建 | 调整格式
36 | [5 empty] | 36010399010 | 钢筋砼井盖(普通型) | Φ700 300KN | 套 | 152.5 |  | 土建 | 调整格式
36 | [5 empty] | 36010399011 | 钢筋砼井盖(普通型) | Φ800 300KN | 套 | 200 |  | 土建 | 调整格式
36 | [5 empty] | 36010399012 | 钢筋砼井盖(普通型) | Φ1000 300KN | 套 | 352.5 |  | 土建 | 调整格式
36 | [5 empty] | 36010399013 | 钢筋砼井盖(普通型) | Φ1200 300KN | 套 | 500 |  | 土建 | 调整格式
36 | [5 empty] | 36010399014 | 钢筋砼井盖(重型) | 700×700 400KN | 套 | 270 |  | 土建 | 调整格式
36 | [5 empty] | 36010399015 | 钢筋砼井盖(重型) | 800×600 400KN | 套 | 260 |  | 土建 | 调整格式
36 | [5 empty] | 36010399016 | 钢筋砼井盖(重型) | 1160×840 400KN | 套 | 450 |  | 土建 | 调整格式
36 | [5 empty] | 36010399017 | 钢筋砼井盖(重型) | Φ700 400KN | 套 | 190.625 |  | 土建 | 调整格式
36 | [5 empty] | 36010399018 | 钢筋砼井盖(重型) | Φ800 400KN | 套 | 280 |  | 土建 | 调整格式
36 | [5 empty] | 36010399019 | 钢筋砼井盖(重型) | Φ1000 400KN | 套 | 511.125 |  | 土建 | 调整格式
36 | [5 empty] | 36010399020 | 钢筋砼井盖(重型) | Φ1200 400KN | 套 | 700 |  | 土建 | 调整格式
36 |  | 道路管井、沟槽、盖板、篦子等构件 | 3601 | 球铁井盖 | 360109 | [7 empty] | 调整格式
36 | [5 empty] | 36010999001 | 球铁检查井盖250KN) | φ700 | 套 | 318.4 |  | 土建 | 调整格式
36 | [5 empty] | 36010999002 | 球铁检查井盖(400KN) | φ700 | 套 | 420 |  | 土建 | 调整格式
36 | [5 empty] | 36010999003 | 球铁检查井盖(400KN) | φ1000 | 套 | 796.8 |  | 土建 | 调整格式
36 | [5 empty] | 36010999004 | 球铁四防井盖(400KN防坠网和调节环另计) | φ650 | 套 | 514.4 |  | 土建 | 调整格式
36 | [5 empty] | 36010999005 | 球铁四防井盖(400KN,防坠网和调节环另计) | φ700 | 套 | 573.2 |  | 土建 | 调整格式
36 | [5 empty] | 36010999006 | 球铁四防井盖(400KN,防坠网和调节环另计) | φ730 | 套 | 621.2 |  | 土建 | 调整格式
36 | [5 empty] | 36010999007 | 球铁四防井盖(400KN,防坠网和调节环另计) | φ800 | 套 | 672 |  | 土建 | 调整格式
36 | [5 empty] | 36010999008 | 球铁防沉降椭圆形检查井盖(400KN) | 1250×680 | 套 | 868 |  | 土建 | 调整格式
36 | [5 empty] | 36010999009 | 球铁填充井盖(125KN) | 823×823 | 套 | 493.6 |  | 土建 | 调整格式
36 | [5 empty] | 36010999010 | 球铁填充井盖(125KN) | 700×700 | 套 | 386 |  | 土建 | 调整格式
36 | [5 empty] | 36010999011 | 球铁填充井盖(250KN) | 1220×870 | 套 | 632 |  | 土建 | 调整格式
36 | [5 empty] | 36010999012 | 球铁填充井盖250KN) | 1830×870 | 套 | 918 |  | 土建 | 调整格式
36 | [5 empty] | 36010999013 | 球铁防盗圆井盖(125KN) | φ700 | 套 | 196.8 |  | 土建 | 调整格式
36 | [5 empty] | 36010999014 | 球铁一体式泄水井盖板(400KN) | 680×500 | 套 | 471.6 |  | 土建 | 调整格式
36 | [5 empty] | 36010999015 | 球铁标框弹片防噪音圆井盖(400KN) | φ800 | 套 | 500.4 |  | 土建 | 调整格式
36 | [5 empty] | 36010999016 | 球铁弹片无噪音椭圆电力井盖(250KN) | 1200×680 | 套 | 605.2 |  | 土建 | 调整格式
36 | [5 empty] | 36010999017 | 球铁弹片无噪音椭圆电力井盖(400KN) | 1200×680 | 套 | 738.8 |  | 土建 | 调整格式
36 | [5 empty] | 36010999018 | 球铁方形井盖(250KN) | 700×700 | 套 | 264 |  | 土建 | 调整格式
36 | [5 empty] | 36010999019 | 球铁方形井盖(250KN) | 800×600 | 套 | 280.8 |  | 土建 | 调整格式
36 | [5 empty] | 36010999020 | 球铁双页防盗井盖(250KN) | 1160×840 | 套 | 614.8 |  | 土建 | 调整格式
36 | [5 empty] | 36010999021 | 球铁三页防盗井盖(125KN) | 1600×800 | 套 | 763.2 |  | 土建 | 调整格式
36 | [5 empty] | 36010999022 | 球铁三页防盗井盖(400KN) | 1600×800 | 套 | 1258 |  | 土建 | 调整格式
36 | [5 empty] | 36010999023 | 球铁五页防盗井盖(125KN) | 2750×800 | 套 | 1149.2 |  | 土建 | 调整格式
36 | [5 empty] | 36010999024 | 球铁智慧弹片无声路灯圆井盖(200KN) | φ700 | 套 | 328 |  | 土建 | 调整格式
36 | [5 empty] | 36010999025 | 球铁调节环 |  | 个 | 40.8 |  | 土建 | 调整格式
36 | [5 empty] | 36010999026 | 球轶单页水表井盖(250KN) | 580×330 | 套 | 117.124 |  | 土建 | 调整格式
36 | [5 empty] | 36010999027 | 球铁单页水表井盖(250KN) | 660×410 | 套 | 157.952 |  | 土建 | 调整格式
36 | [5 empty] | 36010999028 | 球铁双页水表井盖(250KN) | 800×800 | 套 | 391.528 |  | 土建 | 调整格式
36 | [5 empty] | 36010999029 | 球铁三页水表井盖(250KN) | 1350×800 | 套 | 582.272 |  | 土建 | 调整格式
36 |  | 道路管井、沟槽、盖板、篦子等构件 | 3601 | 弱电专用井盖 | 360111 | [7 empty] | 调整格式
36 | [5 empty] | 36011199001 | 小直检查井上覆板 | 2880×2080 | 块 | 1194.7 |  | 安装 | 调整格式
36 | [5 empty] | 36011199002 | 水泥双页井框井盖 | 1160×840 | 套 | 450 |  | 安装 | 调整格式
36 | [5 empty] | 36011199003 | 水泥单页井框井盖 | 800×600 | 套 | 260 |  | 安装 | 调整格式
36 | [5 empty] | 36011199004 | 球墨铸铁双页井盖(400KN) | 1160×840 | 套 | 1385.84 |  | 安装 | 调整格式
36 | [5 empty] | 36011199005 | 球墨铸铁小直井盖(400KN) | Φ750 | 套 | 500 |  | 安装 | 调整格式
36 | [5 empty] | 36011199006 | 水泥小直井圈井盖(400KN) | Φ750 | 套 | 230 |  | 安装 | 调整格式
36 |  | 道路管井、沟槽、盖板、篦子等构件 | 3601 | 砼钢纤维井盖 | 360113 | [7 empty] | 调整格式
36 | [5 empty] | 36011399001 | 砼钢纤维井盖 | Φ700 (轻型）105KN | 套 | 150 |  | 土建 | 调整格式
36 | [5 empty] | 36011399002 | 砼钢纤维井盖 | Φ700 (重型）210KN | 套 | 190 |  | 土建 | 调整格式
36 | [5 empty] | 36011399003 | 砼钢纤维井盖 | Φ800 (轻型） | 套 | 225 |  | 土建 | 调整格式
36 | [5 empty] | 36011399004 | 砼钢纤维井盖 | Φ800 (重型） | 套 | 280 |  | 土建 | 调整格式
36 |  | 道路管井、沟槽、盖板、篦子等构件 | 3601 | 高分子复合雨水篦子 | 360121 | [7 empty] | 调整格式
36 | [5 empty] | 36012199001 | 成品复合雨水箅子 | 300×500mm | 套 | 60 |  | 土建 | 调整格式
36 | [5 empty] | 36012199002 | 成品复合雨水箅子 | 360×680mm | 套 | 70 |  | 土建 | 调整格式
36 | [5 empty] | 36012199003 | 成品复合雨水箅子 | 450×750mm | 套 | 90 |  | 土建 | 调整格式
36 | [5 empty] | 36012199004 | 绿化带专用雨水篦子 | 300×500mm | 套 | 20 |  | 土建 | 调整格式
36 | [5 empty] | 36012199005 | 绿化带专用雨水篦子 | 360×680mm | 套 | 30 |  | 土建 | 调整格式
36 | [5 empty] | 36012199006 | 绿化带专用雨水篦子 | 450×750mm | 套 | 45 |  | 土建 | 调整格式
36 |  | 道路管井、沟槽、盖板、篦子等构件 | 3601 | 不锈钢雨水篦子 | 360125 | [7 empty] | 调整格式
36 | [5 empty] | 36012599001 | 不锈钢雨水篦子 | 500×320 105KN | 块 | 50 |  | 土建 | 调整格式
36 |  | 道路管井、沟槽、盖板、篦子等构件 | 3601 | 砼钢纤维雨水箅子 | 360127 | [7 empty] | 调整格式
36 | [5 empty] | 36012799001 | 砼钢纤维雨水箅子 | 500×320 (轻型) 105KN | 套 | 84 |  | 土建 | 调整格式
36 | [5 empty] | 36012799002 | 砼钢纤维雨水箅子 | 500×320 (重型) 210KN | 套 | 114.34 |  | 土建 | 调整格式
36 |  | 道路管井、沟槽、盖板、篦子等构件 | 3601 | 球墨铸铁防盗雨水口篦子单平箅（100KN） | 360128 | [7 empty] | 调整格式
36 | [5 empty] | 36012899001 | 球墨铸铁防盗雨水口篦子单平箅（100KN） | 380×680 | 套 | 147.5 |  | 土建 | 调整格式
36 | [5 empty] | 36012899002 | 球墨铸铁防盗雨水口篦子单平箅（200KN） | 380×680 | 套 | 199.5 |  | 土建 | 调整格式
36 | [5 empty] | 36012899003 | 球墨铸铁防盗雨水口篦子双平箅（100KN） | 1450×380/740×450单箅×2 | 套 | 294.5 |  | 土建 | 调整格式
36 | [5 empty] | 36012899004 | 球墨铸铁防盗雨水口篦子双平箅（200KN） | 1450×380/740×450单箅×2 | 套 | 402 |  | 土建 | 调整格式
36 | [5 empty] | 36012899005 | 球铁雨水篦子(250KN) | 750×340 | 套 | 192.5 |  | 土建 | 调整格式
36 | [5 empty] | 36012899006 | 球铁雨水篦子(400KN) | 750×340 | 套 | 231.5 |  | 土建 | 调整格式
36 | [5 empty] | 36012899007 | 球铁雨水篦子(250KN) | 750×450 | 套 | 209 |  | 土建 | 调整格式
36 | [5 empty] | 36012899008 | 球铁雨水篦子(400KN) | 750×450 | 套 | 255.5 |  | 土建 | 调整格式
36 | [5 empty] | 36012899009 | 球铁全框防沉降雨水篦子(250KN) | 700×340 | 套 | 292.5 |  | 土建 | 调整格式
36 | [5 empty] | 36012899010 | 球铁全框防沉降雨水篦子(250KN) | 750×450 | 套 | 297 |  | 土建 | 调整格式
36 | [5 empty] | 36012899011 | 球铁全框防沉降雨水篦子(250KN) | 810×390 | 套 | 295 |  | 土建 | 调整格式
36 |  | 道路管井、沟槽、盖板、篦子等构件 | 3601 | 球墨铸铁盖板 | 360129 | [7 empty] | 调整格式
36 | [5 empty] | 36012999001 | 球墨铸铁明沟盖板 | 500×320，2cm厚（不过车） | 块 | 30 |  | 土建 | 调整格式
36 | [5 empty] | 36012999002 | 球墨铸铁明沟盖板 | 500×320，3cm厚（过车） | 块 | 62 |  | 土建 | 调整格式
36 | [5 empty] | 36012999003 | 球铁方形沟盖板(200KN) | 500×300 | 块 | 46.5 |  | 土建 | 调整格式
36 |  | 道路管井、沟槽、盖板、篦子等构件 | 3601 | 砼钢纤维盖板 | 360131 | [7 empty] | 调整格式
36 | [5 empty] | 36013199001 | 砼钢纤维电缆沟盖板 | 1000×497 | 套 | 128.5 |  | 土建 | 调整格式
36 | [5 empty] | 36013199002 | 砼钢纤维电缆沟盖板 | 1400×497 | 套 | 168 |  | 土建 | 调整格式
36 | [5 empty] | 36013199003 | 砼钢纤维电缆沟盖板 | 1700×497 | 套 | 223.5 |  | 土建 | 调整格式
36 | [5 empty] | 36013199004 | 砼钢纤维复合明沟盖板 | 500×320，2cm厚（不过车） | 块 | 18 |  | 土建 | 调整格式
36 | [5 empty] | 36013199005 | 砼钢纤维复合明沟盖板 | 500×320，3.6cm厚（过车） | 块 | 30 |  | 土建 | 调整格式
36 | [5 empty] | 36013199006 | 树脂排水沟盖板 | 500×320（不过车） | 块 | 15 |  | 土建 | 调整格式
36 |  | 道路管井、沟槽、盖板、篦子等构件 | 3601 | 不锈钢蜂窝盖板 | 360132 | [7 empty] | 调整格式
36 | [5 empty] | 36013299001 | 不锈钢蜂窝盖板（成品，一般为厨房排水沟盖板） | 1.5mm 厚 202 材质，盖板580×200×25mm | m² | 215 |  | 土建 | 调整格式
36 | [5 empty] | 36013299002 | 不锈钢蜂窝盖板（成品，一般为厨房排水沟盖板） | 1.5mm 厚 202 材质，盖板580×300×25mm | m² | 182 |  | 土建 | 调整格式
36 | [5 empty] | 36013299003 | 不锈钢蜂窝盖板（成品，一般为厨房排水沟盖板） | 1.5mm 厚 304 材质，盖板580×200×25mm | m² | 348 |  | 土建 | 调整格式
36 | [5 empty] | 36013299004 | 不锈钢蜂窝盖板（成品，一般为厨房排水沟盖板） | 1.5mm 厚 304 材质，盖板580×300×25mm | m² | 295 |  | 土建 | 调整格式
36 |  | 道路管井、沟槽、盖板、篦子等构件 | 3601 | 球墨铸铁泄水板 | 360137 | [7 empty] | 调整格式
36 | [5 empty] | 36013799001 | 球铁全框泄水板 | 750×340 承压100KN | 套 | 438 |  | 土建 | 调整格式
36 | [5 empty] | 36013799002 | 球铁全框泄水板 | 750×340 承压200KN | 套 | 500 |  | 土建 | 调整格式
36 | [5 empty] | 36013799003 | 球铁全框泄水板 | 750×340 承压400KN | 套 | 640 |  | 土建 | 调整格式
36 | [5 empty] | 36013799004 | 球铁全框泄水板 | 750×450 承压200KN | 套 | 528 |  | 土建 | 调整格式
36 | [5 empty] | 36013799005 | 球铁全框泄水板 | 750×450 承压400KN | 套 | 272 |  | 土建 | 调整格式
36 |  | 道路管井、沟槽、盖板、篦子等构件 | 3601 | 护树板 | 360141 | [7 empty] | 调整格式
36 | [5 empty] | 36014199001 | 树池篦子 | 材质:球墨铸铁 尺寸宽×高(mm):1200×1000 | 套 | 435 |  | 土建 | 调整格式
36 | [5 empty] | 36014199002 | 树池篦子 | 材质:球墨铸铁 尺寸宽×高(mm):1200×1200 | 套 | 480 |  | 土建 | 调整格式
36 | [5 empty] | 36014199003 | 树池篦子 | 抗压玻璃钢格栅 | m2 | 60 | 根据树池尺寸按平方计量，不扣除树墩所占面积 | 土建 | 调整格式
36 | [5 empty] | 36014199004 | 树池篦子 HDPE | 50cm×50cm一平米/4块 | m2 | 33.55 |  | 土建 | 调整格式
36 |  | 土工格栅、布、网 | 3603 | 玻纤土工格栅 | 360303 | [7 empty] | 调整格式
36 | [5 empty] | 36030399001 | 玻璃纤维土工格栅 |  | m2 | 2.53 |  | 土建 | 调整格式
36 | [5 empty] | 36030399002 | 玻璃纤维复合土工格栅 | 玻璃纤维土工格栅EGA80-80KN/m | m2 | 3.05 |  | 土建 | 调整格式
36 |  | 土工格栅、布、网 | 3603 | 塑料土工格栅 | 360305 | [7 empty] | 调整格式
36 | [5 empty] | 36030599001 | 聚丙烯土工格栅 | 单向220KN | m2 | 12.47 |  | 土建 | 调整格式
36 | [5 empty] | 36030599002 | 聚丙烯土工格栅 | 双向50KN | m2 | 7.79 |  | 土建 | 调整格式
36 | [5 empty] | 36030599003 | 土工格栅 | 双向拉伸塑料土工格栅20KN | m2 | 2.78 |  | 土建 | 调整格式
36 | [5 empty] | 36030599004 | 土工格栅 | 双向拉伸塑料土工格栅25-30KN | m2 | 3.47 |  | 土建 | 调整格式
36 | [5 empty] | 36030599005 | 土工格栅 | 双向拉伸塑料土工格栅TGSG25-25 | m2 | 3.15 |  | 土建 | 调整格式
36 |  | 土工格栅、布、网 | 3603 | 土工布 | 360307 | [7 empty] | 调整格式
36 | [5 empty] | 36030799001 | 防渗土工布 | 300g/m2 国标 | m2 | 4.19 |  | 土建 | 调整格式
36 | [5 empty] | 36030799002 | 防渗土工布 | 800g/m2 国标 | m2 | 10.08 |  | 土建 | 调整格式
36 | [5 empty] | 36030799003 | 土工布 | 200g/m2 一般道路工程用 | m2 | 2.37 |  | 土建 | 调整格式
36 | [5 empty] | 36030799004 | 土工布 | 300g/m2 一般道路工程用 | m2 | 3.38 |  | 土建 | 调整格式
36 | [5 empty] | 36030799005 | 土工布 | 120g/m2 绿化、一般养护用 | m2 | 1.47 |  | 土建 | 调整格式
36 |  | 土工格栅、布、网 | 3603 | 土工网 | 360309 | [7 empty] | 调整格式
36 | [5 empty] | 36030999001 | 三维土工网 | 纵横向拉断力＞2KN/m,厚度大于14mm,质量大于350g/m2 | m2 | 6.23 |  | 土建 | 调整格式
36 |  | 土工格栅、布、网 | 3603 | 三维植被网 | 360311 | [7 empty] | 调整格式
36 | [5 empty] | 36031199001 | 三维植被网 | 双层 | m2 | 4.04 |  | 土建 | 调整格式
36 | [5 empty] | 36031199002 | 三维植被网 | 三层 | m2 | 5.46 |  | 土建 | 调整格式
36 |  | 路面砖、广场砖 | 3605 | 陶瓷透水砖 | 360501 | [7 empty] | 调整格式
36 | [5 empty] | 36050199001 | 陶瓷透水砖 | 200×100×55mm | m2 | 140 |  | 市政 | 调整格式
36 |  | 路面砖、广场砖 | 3605 | 其它路面砖 | 360503 | [7 empty] | 调整格式
36 | [5 empty] | 36050399001 | 高强度烧结砖 | 红色 6cm厚（实心） | m2 | 76.48 |  | 市政 | 调整格式
36 | [5 empty] | 36050399002 | 高强度烧结砖 | 黄色 6cm厚（实心） | m2 | 86.35 |  | 市政 | 调整格式
36 | [5 empty] | 36050399003 | 高强度烧结砖 | 青、灰 6cm厚（实心） | m2 | 74.48 |  | 市政 | 调整格式
36 | [5 empty] | 36050399004 | 高强度烧结砖 | 棕色 6cm厚（实心） | m2 | 74.02 |  | 市政 | 调整格式
36 |  | 路面砖、广场砖 | 3605 | 盲道砖 | 360505 | [7 empty] | 调整格式
36 | [5 empty] | 36050599001 | 非烧结盲道砖 | 各种规格4cm厚 | m2 | 34.46 |  | 市政 | 调整格式
36 | [5 empty] | 36050599002 | 非烧结盲道砖 | 各种规格5cm厚 | m2 | 36.46 |  | 市政 | 调整格式
36 | [5 empty] | 36050599003 | 非烧结盲道砖 | 各种规格6cm厚 | m2 | 39.78 |  | 市政 | 调整格式
36 | [5 empty] | 36050599004 | 烧结盲道砖 | 各种规格,6cm厚（实心） | m2 | 73.01 |  | 市政 | 调整格式
36 |  | 路面砖、广场砖 | 3605 | 仿石砖 | 360507 | [7 empty] | 调整格式
36 | [5 empty] | 36050799001 | PC砖 | 100×200×60 | m2 | 50 |  | 土建 | 调整格式
36 | [5 empty] | 36050799002 | PC砖 | 150×300×60 | m2 | 50 |  | 土建 | 调整格式
36 | [5 empty] | 36050799003 | PC砖 | 300×300×60 | m2 | 50 |  | 土建 | 调整格式
36 | [5 empty] | 36050799004 | PC砖 | 300×600×50 | m2 | 46 |  | 土建 | 调整格式
36 |  | 防撞、防坠装置 | 3611 | 防坠网 | 361107 | [7 empty] | 调整格式
36 | [5 empty] | 36110799001 | 防坠网 | 材质球墨铸铁，承载重量300kg以上，含固定不锈钢配件（固定件数量不少于6个）（金龙） | 套 | 71 |  | 市政 | 调整格式
36 | [5 empty] | 36110799002 | 防坠网 | 材质锦纶，承载重量300kg以上，含固定不锈钢配件（固定件数量不少于6个）（综合一般品牌） | 套 | 17.5 |  | 市政 | 调整格式
53 | 水处理及环保设备 | [11 empty] | 调整格式
53 |  | 污泥、生活污水处理设备 | 5301 | 化粪池 | 530101 | [7 empty] | 调整格式
53 | [5 empty] | 53010199001 | 玻璃钢化粪池 | 6m3 | m3 | 580.3455 |  | 土建 | 调整格式
53 | [5 empty] | 53010199002 | 玻璃钢化粪池 | 9m3 | m3 | 427.2 |  | 土建 | 调整格式
53 | [5 empty] | 53010199003 | 玻璃钢化粪池 | 20m3 | m3 | 394.8 |  | 土建 | 调整格式
53 | [5 empty] | 53010199004 | 玻璃钢化粪池 | 25m3 | m3 | 386.8932 |  | 土建 | 调整格式
53 | [5 empty] | 53010199005 | 玻璃钢化粪池 | 30m3 | m3 | 364.32 |  | 土建 | 调整格式
53 | [5 empty] | 53010199006 | 玻璃钢化粪池 | 50m3 | m3 | 324.72 |  | 土建 | 调整格式
53 | [5 empty] | 53010199007 | 玻璃钢化粪池 | 75m3 | m3 | 302.72 |  | 土建 | 调整格式
53 | [5 empty] | 53010199008 | 玻璃钢化粪池 | 100m3 | m3 | 281.6 |  | 土建 | 调整格式
55 | 电气设备及附件 | [11 empty] | 调整格式
55 |  | 配电箱 | 5501 | NEX5系列配电箱 | 550101 | [7 empty] | 调整格式
55 | [5 empty] | 55010199001 | NEX5系列配电箱 | NEX5-C10900 | 个 | 36.861 |  | 安装 | 调整格式
55 | [5 empty] | 55010199002 | NEX5系列配电箱 | NEX5-C11300 | 个 | 43.714 |  | 安装 | 调整格式
55 | [5 empty] | 55010199003 | NEX5系列配电箱 | NEX5-C11600 | 个 | 50.149 |  | 安装 | 调整格式
55 | [5 empty] | 55010199004 | NEX5系列配电箱 | NEX5-C12000 | 个 | 55.836 |  | 安装 | 调整格式
55 | [5 empty] | 55010199005 | NEX5系列配电箱 | NEX5-C12600 | 个 | 91.74 |  | 安装 | 调整格式
55 | [5 empty] | 55010199006 | NEX5系列配电箱 | NEX5-C13200 | 个 | 104.94 |  | 安装 | 调整格式
55 | [5 empty] | 55010199007 | NEX5系列配电箱 | NEX5-C14000 | 个 | 106.029 |  | 安装 | 调整格式
55 |  | 配电箱 | 5501 | 户内配电箱 | 550103 | [7 empty] | 调整格式
55 | [5 empty] | 55010399001 | 天翼户内配电箱 | TYM-08T | 台 | 124.964 | 施耐德（ABB、西门子等同档次品牌可参照执行） | 安装 | 调整格式
55 | [5 empty] | 55010399002 | 天翼户内配电箱 | TYM-12 | 台 | 159.46 |  | 安装 | 调整格式
55 | [5 empty] | 55010399003 | 天翼户内配电箱 | TYM-16 | 台 | 182.504 |  | 安装 | 调整格式
55 | [5 empty] | 55010399004 | 天翼户内配电箱 | TYM-20 | 台 | 239.729 |  | 安装 | 调整格式
55 | [5 empty] | 55010399005 | 天翼户内配电箱 | TYM-24 | 台 | 331.576 |  | 安装 | 调整格式
55 | [5 empty] | 55010399006 | 天翼户内配电箱 | TYM-36 | 台 | 526.512 |  | 安装 | 调整格式
55 | [5 empty] | 55010399007 | 天翼户内配电箱 | TYM-08T | 台 | 124.964 |  | 安装 | 调整格式
55 | [5 empty] | 55010399008 | 天翼户内配电箱 | TYM-12T | 台 | 159.46 |  | 安装 | 调整格式
55 | [5 empty] | 55010399009 | 天翼户内配电箱 | TYM-16T | 台 | 182.504 |  | 安装 | 调整格式
55 | [5 empty] | 55010399010 | 天翼户内配电箱 | TYM-20T | 台 | 239.729 |  | 安装 | 调整格式
55 | [5 empty] | 55010399011 | 天翼户内配电箱 | TYM-24T | 台 | 331.576 |  | 安装 | 调整格式
55 | [5 empty] | 55010399012 | 天翼户内配电箱 | TYM-36T | 台 | 526.512 |  | 安装 | 调整格式
55 |  | 配电开关 | 5503 | 隔离开关 | 550301 | [7 empty] | 调整格式
55 | [5 empty] | 55030199001 | 隔离开关 | INT125 1P 32A | 个 | 29.7021 | 施耐德（ABB、西门子等同档次品牌可参照执行） | 安装 | 调整格式
55 | [5 empty] | 55030199002 | 隔离开关 | INT125 2P 32A | 个 | 63.4112 |  | 安装 | 调整格式
55 | [5 empty] | 55030199003 | 隔离开关 | INT125 3P 32A | 个 | 94.6489 |  | 安装 | 调整格式
55 | [5 empty] | 55030199004 | 隔离开关 | INT125 4P 32A | 个 | 128.0399 |  | 安装 | 调整格式
55 | [5 empty] | 55030199005 | 隔离开关 | INT125 1P 40A | 个 | 38.0613 |  | 安装 | 调整格式
55 | [5 empty] | 55030199006 | 隔离开关 | INT125 2P 40A | 个 | 75.0958 |  | 安装 | 调整格式
55 | [5 empty] | 55030199007 | 隔离开关 | INT125 3P 40A | 个 | 120.8801 |  | 安装 | 调整格式
55 | [5 empty] | 55030199008 | 隔离开关 | INT125 4P 40A | 个 | 164.2476 |  | 安装 | 调整格式
55 | [5 empty] | 55030199009 | 隔离开关 | INT125 1P 63A | 个 | 42.0228 |  | 安装 | 调整格式
55 | [5 empty] | 55030199010 | 隔离开关 | INT125 2P 63A | 个 | 95.7846 |  | 安装 | 调整格式
55 | [5 empty] | 55030199011 | 隔离开关 | INT125 3P 63A | 个 | 138.9068 |  | 安装 | 调整格式
55 | [5 empty] | 55030199012 | 隔离开关 | INT125 4P 63A | 个 | 171.1076 |  | 安装 | 调整格式
55 | [5 empty] | 55030199013 | 隔离开关 | IINT125 100A 1P | 个 | 95.7846 |  | 安装 | 调整格式
55 | [5 empty] | 55030199014 | 隔离开关 | INT125 2P 80A | 个 | 112.9935 |  | 安装 | 调整格式
55 | [5 empty] | 55030199015 | 隔离开关 | INT125 3P 80A | 个 | 178.6671 |  | 安装 | 调整格式
55 | [5 empty] | 55030199016 | 隔离开关 | INT125 4P 80A | 个 | 286.5088 |  | 安装 | 调整格式
55 | [5 empty] | 55030199017 | 隔离开关 | INT125 1P 100A | 个 | 95.7846 |  | 安装 | 调整格式
55 | [5 empty] | 55030199018 | 隔离开关 | INT125 2P 100A | 个 | 181.7382 |  | 安装 | 调整格式
55 | [5 empty] | 55030199019 | 隔离开关 | INT125 3P 100A | 个 | 246.5032 |  | 安装 | 调整格式
55 | [5 empty] | 55030199020 | 隔离开关 | INT125 4P 100A | 个 | 343.2509 |  | 安装 | 调整格式
55 | [5 empty] | 55030199021 | 隔离开关 | INT125 1P 125A | 个 | 142.5048 |  | 安装 | 调整格式
55 | [5 empty] | 55030199022 | 隔离开关 | INT125 2P 125A | 个 | 246.9847 |  | 安装 | 调整格式
55 | [5 empty] | 55030199023 | 隔离开关 | INT125 3P 125A | 个 | 292.4693 |  | 安装 | 调整格式
55 | [5 empty] | 55030199024 | 隔离开关 | INT125 4P 125A | 个 | 551.2113 |  | 安装 | 调整格式
55 | [5 empty] | 55030199025 | 隔离开关 | NH40-125/3 | 个 | 187.8228 | 正泰（德力西、天正等同档次品牌可参照执行） | 安装 | 调整格式
55 | [5 empty] | 55030199026 | 隔离开关 | NH40-160/3 | 个 | 195.4116 |  | 安装 | 调整格式
55 | [5 empty] | 55030199027 | 隔离开关 | NH40-200/3 | 个 | 312.4056 |  | 安装 | 调整格式
55 | [5 empty] | 55030199028 | 隔离开关 | NH40-250/3 | 个 | 321.2592 |  | 安装 | 调整格式
55 | [5 empty] | 55030199029 | 隔离开关 | NH40-315/3 | 个 | 461.0196 |  | 安装 | 调整格式
55 | [5 empty] | 55030199030 | 隔离开关 | NH40-400/3 | 个 | 469.8732 |  | 安装 | 调整格式
55 | [5 empty] | 55030199031 | 隔离开关 | NH40-630/3 | 个 | 652.6368 |  | 安装 | 调整格式
55 | [5 empty] | 55030199032 | 隔离开关 | NH40-1000/3 | 个 | 1302.1116 |  | 安装 | 调整格式
55 | [5 empty] | 55030199033 | 隔离开关 | NH40-1250/3 | 个 | 1532.3052 |  | 安装 | 调整格式
55 | [5 empty] | 55030199034 | 隔离开关 | NH40-1600/3 | 个 | 1758.7044 |  | 安装 | 调整格式
55 | [5 empty] | 55030199035 | 隔离开关 | NH40-2000/3 | 个 | 4999.7544 |  | 安装 | 调整格式
55 | [5 empty] | 55030199036 | 隔离开关 | NH40-2500/3 | 个 | 5114.2188 |  | 安装 | 调整格式
55 | [5 empty] | 55030199037 | 隔离开关 | NH40-3150/3 | 个 | 5794.0488 |  | 安装 | 调整格式
55 | [5 empty] | 55030199038 | 隔离开关 | NH40-125/4 | 个 | 289.6392 |  | 安装 | 调整格式
55 | [5 empty] | 55030199039 | 隔离开关 | NH40-160/4 | 个 | 296.5956 |  | 安装 | 调整格式
55 | [5 empty] | 55030199040 | 隔离开关 | NH40-200/4 | 个 | 390.1908 |  | 安装 | 调整格式
55 | [5 empty] | 55030199041 | 隔离开关 | NH40-250/4 | 个 | 412.9572 |  | 安装 | 调整格式
55 | [5 empty] | 55030199042 | 隔离开关 | NH40-315/4 | 个 | 605.2068 |  | 安装 | 调整格式
55 | [5 empty] | 55030199043 | 隔离开关 | NH40-400/4 | 个 | 619.752 |  | 安装 | 调整格式
55 | [5 empty] | 55030199044 | 隔离开关 | NH40-1000/4 | 个 | 1844.7108 |  | 安装 | 调整格式
55 | [5 empty] | 55030199045 | 隔离开关 | NH40-1250/4 | 个 | 2212.1352 |  | 安装 | 调整格式
55 | [5 empty] | 55030199046 | 隔离开关 | NH40-1600/4 | 个 | 2439.1668 |  | 安装 | 调整格式
55 | [5 empty] | 55030199047 | 隔离开关 | NH40-2000/4 | 个 | 6589.608 |  | 安装 | 调整格式
55 | [5 empty] | 55030199048 | 隔离开关 | NH40-2500/4 | 个 | 6702.1752 |  | 安装 | 调整格式
55 | [5 empty] | 55030199049 | 隔离开关 | NH40-3150/4 | 个 | 7723.5012 |  | 安装 | 调整格式
55 | [5 empty] | 55030199050 | 隔离开关 | NH40-40/3 | 个 | 84.7416 |  | 安装 | 调整格式
55 | [5 empty] | 55030199051 | 隔离开关 | NH40-63/3 | 个 | 84.7416 |  | 安装 | 调整格式
55 | [5 empty] | 55030199052 | 隔离开关 | NH40-80/3 | 个 | 84.7416 |  | 安装 | 调整格式
55 | [5 empty] | 55030199053 | 隔离开关 | NH40-100/3 | 个 | 84.7416 |  | 安装 | 调整格式
55 | [5 empty] | 55030199054 | 隔离开关 | NH40-16/4 | 个 | 88.536 |  | 安装 | 调整格式
55 | [5 empty] | 55030199055 | 隔离开关 | NH40-32/4 | 个 | 88.536 |  | 安装 | 调整格式
55 | [5 empty] | 55030199056 | 隔离开关 | NH40-40/4 | 个 | 88.536 |  | 安装 | 调整格式
55 | [5 empty] | 55030199057 | 隔离开关 | NH40-63/4 | 个 | 88.536 |  | 安装 | 调整格式
55 | [5 empty] | 55030199058 | 隔离开关 | NH40-80/4 | 个 | 88.536 |  | 安装 | 调整格式
55 | [5 empty] | 55030199059 | 隔离开关 | NH40-100/4 | 个 | 88.536 |  | 安装 | 调整格式
55 |  | 配电开关 | 5503 | 刀熔隔离开关 | 550303 | [7 empty] | 调整格式
55 | [5 empty] | 55030399001 | 刀熔隔离开关 | HR6-160/30 | 个 | 166.6064 | 正泰（德力西、天正等同档次品牌可参照执行） | 安装 | 调整格式
55 | [5 empty] | 55030399002 | 刀熔隔离开关 | HR6-250/30 | 个 | 329.654 |  | 安装 | 调整格式
55 | [5 empty] | 55030399003 | 刀熔隔离开关 | HR6-400/30 | 个 | 553.04 |  | 安装 | 调整格式
55 | [5 empty] | 55030399004 | 刀熔隔离开关 | HR6-630/30 | 个 | 578.1996 |  | 安装 | 调整格式
55 | [5 empty] | 55030399005 | 刀熔隔离开关 | HR6-160/31 | 个 | 178.2252 |  | 安装 | 调整格式
55 | [5 empty] | 55030399006 | 刀熔隔离开关 | HR6-250/31 | 个 | 345.092 |  | 安装 | 调整格式
55 | [5 empty] | 55030399007 | 刀熔隔离开关 | HR6-400/31 | 个 | 575.484 |  | 安装 | 调整格式
55 | [5 empty] | 55030399008 | 刀熔隔离开关 | HR6-630/31 | 个 | 594.8776 |  | 安装 | 调整格式
55 |  | 配电开关 | 5503 | 负荷隔离开关 | 550305 | [7 empty] | 调整格式
55 | [5 empty] | 55030599001 | 负荷隔离开关 | INS40 3P 标准产品、黑色手柄 | 个 | 276.2962 | 施耐德（ABB、西门子等同档次品牌可参照执行） | 安装 | 调整格式
55 | [5 empty] | 55030599002 | 负荷隔离开关 | INS40 4P 标准产品、黑色手柄 | 个 | 281.7841 |  | 安装 | 调整格式
55 | [5 empty] | 55030599003 | 负荷隔离开关 | INS63 3P 标准产品、黑色手柄 | 个 | 300.8829 |  | 安装 | 调整格式
55 | [5 empty] | 55030599004 | 负荷隔离开关 | INS63 4P 标准产品、黑色手柄 | 个 | 331.4755 |  | 安装 | 调整格式
55 | [5 empty] | 55030599005 | 负荷隔离开关 | INS80 3P 标准产品、黑色手柄 | 个 | 300.8829 |  | 安装 | 调整格式
55 | [5 empty] | 55030599006 | 负荷隔离开关 | INS80 4P 标准产品、黑色手柄 | 个 | 380.6125 |  | 安装 | 调整格式
55 | [5 empty] | 55030599007 | 负荷隔离开关 | INS100 3P 标准产品、黑色手柄 | 个 | 427.5781 |  | 安装 | 调整格式
55 | [5 empty] | 55030599008 | 负荷隔离开关 | INS100 4P 标准产品、黑色手柄 | 个 | 476.1791 |  | 安装 | 调整格式
55 | [5 empty] | 55030599009 | 负荷隔离开关 | INS125 3P 标准产品、黑色手柄 | 个 | 465.2577 |  | 安装 | 调整格式
55 | [5 empty] | 55030599010 | 负荷隔离开关 | INS125 4P 标准产品、黑色手柄 | 个 | 511.6781 |  | 安装 | 调整格式
55 | [5 empty] | 55030599011 | 负荷隔离开关 | INS160 3P 标准产品、黑色手柄 | 个 | 519.8646 |  | 安装 | 调整格式
55 | [5 empty] | 55030599012 | 负荷隔离开关 | INS160 4P 标准产品、黑色手柄 | 个 | 561.3603 |  | 安装 | 调整格式
55 | [5 empty] | 55030599013 | 负荷隔离开关 | INS40 3P 黄色面盖、红色手柄 | 个 | 276.2962 |  | 安装 | 调整格式
55 | [5 empty] | 55030599014 | 负荷隔离开关 | INS40 4P 黄色面盖、红色手柄 | 个 | 281.7841 |  | 安装 | 调整格式
55 | [5 empty] | 55030599015 | 负荷隔离开关 | INS63 3P 黄色面盖、红色手柄 | 个 | 300.8829 |  | 安装 | 调整格式
55 | [5 empty] | 55030599016 | 负荷隔离开关 | INS63 4P 黄色面盖、红色手柄 | 个 | 331.4755 |  | 安装 | 调整格式
55 | [5 empty] | 55030599017 | 负荷隔离开关 | INS80 3P 黄色面盖、红色手柄 | 个 | 300.8829 |  | 安装 | 调整格式
55 | [5 empty] | 55030599018 | 负荷隔离开关 | INS80 4P 黄色面盖、红色手柄 | 个 | 380.6125 |  | 安装 | 调整格式
55 | [5 empty] | 55030599019 | 负荷隔离开关 | INS100 3P 黄色面盖、红色手柄 | 个 | 427.5781 |  | 安装 | 调整格式
55 | [5 empty] | 55030599020 | 负荷隔离开关 | INS100 4P 黄色面盖、红色手柄 | 个 | 476.1791 |  | 安装 | 调整格式
55 | [5 empty] | 55030599021 | 负荷隔离开关 | INS125 3P 黄色面盖、红色手柄 | 个 | 465.2577 |  | 安装 | 调整格式
55 | [5 empty] | 55030599022 | 负荷隔离开关 | INS125 4P 黄色面盖、红色手柄 | 个 | 511.6781 |  | 安装 | 调整格式
55 | [5 empty] | 55030599023 | 负荷隔离开关 | INS160 3P 黄色面盖、红色手柄 | 个 | 519.8646 |  | 安装 | 调整格式
55 | [5 empty] | 55030599024 | 负荷隔离开关 | INS160 4P 黄色面盖、红色手柄 | 个 | 561.3603 |  | 安装 | 调整格式
55 | [5 empty] | 55030599025 | 负荷隔离开关 | INS250 100A 3P 标准产品、黑色手柄 | 个 | 820.802 |  | 安装 | 调整格式
55 | [5 empty] | 55030599026 | 负荷隔离开关 | INS250 100A 4P 标准产品、黑色手柄 | 个 | 962.8889 |  | 安装 | 调整格式
55 | [5 empty] | 55030599027 | 负荷隔离开关 | INS250 200A 3P 标准产品、黑色手柄 | 个 | 951.1588 |  | 安装 | 调整格式
55 | [5 empty] | 55030599028 | 负荷隔离开关 | INS250 200A 4P 标准产品、黑色手柄 | 个 | 1033.7869 |  | 安装 | 调整格式
55 | [5 empty] | 55030599029 | 负荷隔离开关 | INS250 160A 3P 标准产品、黑色手柄 | 个 | 952.9124 |  | 安装 | 调整格式
55 | [5 empty] | 55030599030 | 负荷隔离开关 | INS250 160A 4P 标准产品、黑色手柄 | 个 | 1000.4322 |  | 安装 | 调整格式
55 | [5 empty] | 55030599031 | 负荷隔离开关 | INS250 3P 标准产品、黑色手柄 | 个 | 921.6657 |  | 安装 | 调整格式
55 | [5 empty] | 55030599032 | 负荷隔离开关 | INS250 4P 标准产品、黑色手柄 | 个 | 893.6626 |  | 安装 | 调整格式
55 | [5 empty] | 55030599033 | 负荷隔离开关 | INS320 3P 标准产品、黑色手柄 | 个 | 1490.9308 |  | 安装 | 调整格式
55 | [5 empty] | 55030599034 | 负荷隔离开关 | INS320 4P 标准产品、黑色手柄 | 个 | 1430.1727 |  | 安装 | 调整格式
55 | [5 empty] | 55030599035 | 负荷隔离开关 | INS400 3P 标准产品、黑色手柄 | 个 | 1486.2788 |  | 安装 | 调整格式
55 | [5 empty] | 55030599036 | 负荷隔离开关 | INS400 4P 标准产品、黑色手柄 | 个 | 1523.0135 |  | 安装 | 调整格式
55 | [5 empty] | 55030599037 | 负荷隔离开关 | INS500 3P 标准产品、黑色手柄 | 个 | 1881.2381 |  | 安装 | 调整格式
55 | [5 empty] | 55030599038 | 负荷隔离开关 | INS500 4P 标准产品、黑色手柄 | 个 | 2163.8036 |  | 安装 | 调整格式
55 | [5 empty] | 55030599039 | 负荷隔离开关 | INS630 3P 标准产品、黑色手柄 | 个 | 2089.8254 |  | 安装 | 调整格式
55 | [5 empty] | 55030599040 | 负荷隔离开关 | INS630 4P 标准产品、黑色手柄 | 个 | 2419.1293 |  | 安装 | 调整格式
55 | [5 empty] | 55030599041 | 负荷隔离开关 | INS250-100A 3P 黄色面盖、红色手柄 | 个 | 820.802 |  | 安装 | 调整格式
55 | [5 empty] | 55030599042 | 负荷隔离开关 | INS250-100A 4P 黄色面盖、红色手柄 | 个 | 962.8889 |  | 安装 | 调整格式
55 | [5 empty] | 55030599043 | 负荷隔离开关 | INS250-200A 3P 黄色面盖、红色手柄 | 个 | 951.1588 |  | 安装 | 调整格式
55 | [5 empty] | 55030599044 | 负荷隔离开关 | INS250-200A 4P 黄色面盖、红色手柄 | 个 | 1033.7869 |  | 安装 | 调整格式
55 | [5 empty] | 55030599045 | 负荷隔离开关 | INS250-160A 3P 黄色面盖、红色手柄 | 个 | 952.9124 |  | 安装 | 调整格式
55 | [5 empty] | 55030599046 | 负荷隔离开关 | INS250-160A 4P 黄色面盖、红色手柄 | 个 | 1000.4322 |  | 安装 | 调整格式
55 | [5 empty] | 55030599047 | 负荷隔离开关 | INS250 3P 黄色面盖、红色手柄 | 个 | 922.166 |  | 安装 | 调整格式
55 | [5 empty] | 55030599048 | 负荷隔离开关 | INS250 4P 黄色面盖、红色手柄 | 个 | 894.166 |  | 安装 | 调整格式
55 | [5 empty] | 55030599049 | 负荷隔离开关 | INS320 3P 黄色面盖、红色手柄 | 个 | 1491.735 |  | 安装 | 调整格式
55 | [5 empty] | 55030599050 | 负荷隔离开关 | INS320 4P 黄色面盖、红色手柄 | 个 | 1848.8 |  | 安装 | 调整格式
55 | [5 empty] | 55030599051 | 负荷隔离开关 | INS400 3P 黄色面盖、红色手柄 | 个 | 1689.99 |  | 安装 | 调整格式
55 | [5 empty] | 55030599052 | 负荷隔离开关 | INS400 4P 黄色面盖、红色手柄 | 个 | 2033.15 |  | 安装 | 调整格式
55 | [5 empty] | 55030599053 | 负荷隔离开关 | INS500 3P 黄色面盖、红色手柄 | 个 | 2431.31 |  | 安装 | 调整格式
55 | [5 empty] | 55030599054 | 负荷隔离开关 | INS500 4P 黄色面盖、红色手柄 | 个 | 2796.87 |  | 安装 | 调整格式
55 | [5 empty] | 55030599055 | 负荷隔离开关 | INS630 3P 黄色面盖、红色手柄 | 个 | 2717.77 |  | 安装 | 调整格式
55 | [5 empty] | 55030599056 | 负荷隔离开关 | INS630 4P 黄色面盖、红色手柄 | 个 | 3144.56 |  | 安装 | 调整格式
55 | [5 empty] | 55030599057 | 负荷隔离开关 | Compact INS630b 3极 | 个 | 5457.6513 |  | 安装 | 调整格式
55 | [5 empty] | 55030599058 | 负荷隔离开关 | Compact INS800 3极 | 个 | 5476.5774 |  | 安装 | 调整格式
55 | [5 empty] | 55030599059 | 负荷隔离开关 | Compact INS1000 3极 | 个 | 5705.4083 |  | 安装 | 调整格式
55 | [5 empty] | 55030599060 | 负荷隔离开关 | Compact INS1250 3极 | 个 | 6215.5872 |  | 安装 | 调整格式
55 | [5 empty] | 55030599061 | 负荷隔离开关 | Compact INS1600 3极 | 个 | 7017.9628 |  | 安装 | 调整格式
55 | [5 empty] | 55030599062 | 负荷隔离开关 | Compact INS2000 3极 | 个 | 15977.7401 |  | 安装 | 调整格式
55 | [5 empty] | 55030599063 | 负荷隔离开关 | Compact INS2500 3极 | 个 | 16957.8742 |  | 安装 | 调整格式
55 | [5 empty] | 55030599064 | 负荷隔离开关 | Compact INS630b 4极 | 个 | 6398.5611 |  | 安装 | 调整格式
55 | [5 empty] | 55030599065 | 负荷隔离开关 | Compact INS800 4极 | 个 | 6868.38 |  | 安装 | 调整格式
55 | [5 empty] | 55030599066 | 负荷隔离开关 | Compact INS1000 4极 | 个 | 7542.1523 |  | 安装 | 调整格式
55 | [5 empty] | 55030599067 | 负荷隔离开关 | Compact INS1250 4极 | 个 | 8570.633 |  | 安装 | 调整格式
55 | [5 empty] | 55030599068 | 负荷隔离开关 | Compact INS1600 4极 | 个 | 10113.1087 |  | 安装 | 调整格式
55 | [5 empty] | 55030599069 | 负荷隔离开关 | Compact INS2000 4极 | 个 | 21303.5353 |  | 安装 | 调整格式
55 | [5 empty] | 55030599070 | 负荷隔离开关 | Compact INS2500 4极 | 个 | 23323.5985 |  | 安装 | 调整格式
55 | [5 empty] | 55030599071 | 负荷隔离开关 | Compact INS800 3极 红色手柄和黄色面板 | 个 | 5476.5774 |  | 安装 | 调整格式
55 | [5 empty] | 55030599072 | 负荷隔离开关 | Compact INS1000 3极 红色手柄和黄色面板 | 个 | 5705.4083 |  | 安装 | 调整格式
55 | [5 empty] | 55030599073 | 负荷隔离开关 | Compact INS1250 3极 红色手柄和黄色面板 | 个 | 6215.5872 |  | 安装 | 调整格式
55 | [5 empty] | 55030599074 | 负荷隔离开关 | Compact INS1600 3极 红色手柄和黄色面板 | 个 | 7017.9628 |  | 安装 | 调整格式
55 | [5 empty] | 55030599075 | 负荷隔离开关 | Compact INS800 4极 红色手柄和黄色面板 | 个 | 6868.38 |  | 安装 | 调整格式
55 | [5 empty] | 55030599076 | 负荷隔离开关 | Compact INS1000 4极 红色手柄和黄色面板 | 个 | 7542.1523 |  | 安装 | 调整格式
55 | [5 empty] | 55030599077 | 负荷隔离开关 | Compact INS1250 4极 红色手柄和黄色面板 | 个 | 8570.633 |  | 安装 | 调整格式
55 | [5 empty] | 55030599078 | 负荷隔离开关 | Compact INS1600 4极 红色手柄和黄色面板 | 个 | 10113.1087 |  | 安装 | 调整格式
55 |  | 配电开关 | 5503 | 控制与保护开关 | 550307 | [7 empty] | 调整格式
55 | [5 empty] | 55030799001 | 控制与保护开关 | NKB1-45 C/M1/06MG | 个 | 654.696 | 正泰（德力西、天正等同档次品牌可参照执行） | 安装 | 调整格式
55 | [5 empty] | 55030799002 | 控制与保护开关 | NKB1-45 C/M1/06MFG | 个 | 654.696 |  | 安装 | 调整格式
55 | [5 empty] | 55030799003 | 控制与保护开关 | NKB1-45 C/M3/06MG | 个 | 654.696 |  | 安装 | 调整格式
55 | [5 empty] | 55030799004 | 控制与保护开关 | NKB1-45 C/M3/06MFG | 个 | 654.696 |  | 安装 | 调整格式
55 | [5 empty] | 55030799005 | 控制与保护开关 | NKB1-45 C/M6/06MG | 个 | 654.696 |  | 安装 | 调整格式
55 | [5 empty] | 55030799006 | 控制与保护开关 | NKB1-45 C/M6/06MFG | 个 | 654.696 |  | 安装 | 调整格式
55 | [5 empty] | 55030799007 | 控制与保护开关 | NKB1-45 C/M12/06MG | 个 | 654.696 |  | 安装 | 调整格式
55 | [5 empty] | 55030799008 | 控制与保护开关 | NKB1-45 C/M12/06MFG | 个 | 654.696 |  | 安装 | 调整格式
55 | [5 empty] | 55030799009 | 控制与保护开关 | NKB1-45 C/M16/06MG | 个 | 654.696 |  | 安装 | 调整格式
55 | [5 empty] | 55030799010 | 控制与保护开关 | NKB1-45 C/M16/06MFG | 个 | 654.696 |  | 安装 | 调整格式
55 | [5 empty] | 55030799011 | 控制与保护开关 | NKB1-45 C/M25/06MG | 个 | 654.696 |  | 安装 | 调整格式
55 | [5 empty] | 55030799012 | 控制与保护开关 | NKB1-45 C/M25/06MFG | 个 | 654.696 |  | 安装 | 调整格式
55 | [5 empty] | 55030799013 | 控制与保护开关 | NKB1-45 C/M32/06MG | 个 | 654.696 |  | 安装 | 调整格式
55 | [5 empty] | 55030799014 | 控制与保护开关 | NKB1-45 C/M32/06MFG | 个 | 654.696 |  | 安装 | 调整格式
55 | [5 empty] | 55030799015 | 控制与保护开关 | NKB1-45 C/M45/06MG | 个 | 654.696 |  | 安装 | 调整格式
55 | [5 empty] | 55030799016 | 控制与保护开关 | NKB1-45 C/M45/06MFG | 个 | 654.696 |  | 安装 | 调整格式
55 | [5 empty] | 55030799017 | 控制与保护开关 | NKB1-125 C/M63/06MG | 个 | 927.642 |  | 安装 | 调整格式
55 | [5 empty] | 55030799018 | 控制与保护开关 | NKB1-125 C/M63/06MFG | 个 | 927.642 |  | 安装 | 调整格式
55 | [5 empty] | 55030799019 | 控制与保护开关 | NKB1-125 C/M80/06MG | 个 | 927.642 |  | 安装 | 调整格式
55 | [5 empty] | 55030799020 | 控制与保护开关 | NKB1-125 C/M80/06MFG | 个 | 927.642 |  | 安装 | 调整格式
55 | [5 empty] | 55030799021 | 控制与保护开关 | NKB1-125 C/M100/06MG | 个 | 927.642 |  | 安装 | 调整格式
55 | [5 empty] | 55030799022 | 控制与保护开关 | NKB1-125 C/M100/06MFG | 个 | 927.642 |  | 安装 | 调整格式
55 | [5 empty] | 55030799023 | 控制与保护开关 | NKB1-125 C/M125/06MG | 个 | 927.642 |  | 安装 | 调整格式
55 | [5 empty] | 55030799024 | 控制与保护开关 | NKB1-125 C/M125/06MFG | 个 | 927.642 |  | 安装 | 调整格式
55 |  | 配电开关 | 5503 | 工业插座 | 550308 | [7 empty] | 调整格式
55 | [5 empty] | 55030899001 | 工业连接器插座 | AC30-103 | 个 | 7.62 | 正泰（德力西、天正等同档次品牌可参照执行） | 安装 | 调整格式
55 | [5 empty] | 55030899002 | 工业连接器插座 | AC30-110 | 个 | 13.632 |  | 安装 | 调整格式
55 | [5 empty] | 55030899003 | 工业连接器插座 | AC30-111 | 个 | 15 |  | 安装 | 调整格式
55 |  | 配电开关 | 5503 | 转换开关 | 550309 | [7 empty] | 调整格式
55 | [5 empty] | 55030999001 | 转换开关 | LW5D-16 B0011/1 | 个 | 30.468 | 正泰（德力西、天正等同档次品牌可参照执行） | 安装 | 调整格式
55 | [5 empty] | 55030999002 | 转换开关 | LW5D-16 B0012/1 | 个 | 30.468 |  | 安装 | 调整格式
55 | [5 empty] | 55030999003 | 转换开关 | LW5D-16 B0013/1 | 个 | 30.468 |  | 安装 | 调整格式
55 | [5 empty] | 55030999004 | 转换开关 | LW5D-16 B0014/1 | 个 | 30.468 |  | 安装 | 调整格式
55 | [5 empty] | 55030999005 | 转换开关 | LW5D-16 B0015/1 | 个 | 30.468 |  | 安装 | 调整格式
55 | [5 empty] | 55030999006 | 转换开关 | LW5D-16 B0331/2 | 个 | 40.074 |  | 安装 | 调整格式
55 | [5 empty] | 55030999007 | 转换开关 | LW5D-16 B0333/2 | 个 | 40.074 |  | 安装 | 调整格式
55 | [5 empty] | 55030999008 | 转换开关 | LW5D-16 B0334/2 | 个 | 40.074 |  | 安装 | 调整格式
55 | [5 empty] | 55030999009 | 转换开关 | LW5D-16 B0335/2 | 个 | 40.074 |  | 安装 | 调整格式
55 | [5 empty] | 55030999010 | 转换开关 | LW5D-16 B0336/2 | 个 | 40.074 |  | 安装 | 调整格式
55 | [5 empty] | 55030999011 | 转换开关 | LW5D-16 B0337/2 | 个 | 40.074 |  | 安装 | 调整格式
55 | [5 empty] | 55030999012 | 转换开关 | LW5D-16 B0338/2 | 个 | 40.074 |  | 安装 | 调整格式
55 | [5 empty] | 55030999013 | 转换开关 | LW5D-16 B0340/2 | 个 | 40.074 |  | 安装 | 调整格式
55 | [5 empty] | 55030999014 | 转换开关 | LW5D-16 B0342/2 | 个 | 40.074 |  | 安装 | 调整格式
55 | [5 empty] | 55030999015 | 转换开关 | LW5D-16 B0343/2 | 个 | 40.074 |  | 安装 | 调整格式
55 | [5 empty] | 55030999016 | 转换开关 | LW5D-16 B0344/2 | 个 | 40.074 |  | 安装 | 调整格式
55 | [5 empty] | 55030999017 | 转换开关 | LW5D-16 B0651/3 | 个 | 50.31 |  | 安装 | 调整格式
55 | [5 empty] | 55030999018 | 转换开关 | LW5D-16 B0652/3 | 个 | 50.31 |  | 安装 | 调整格式
55 | [5 empty] | 55030999019 | 转换开关 | LW5D-16 B0653/3 | 个 | 50.31 |  | 安装 | 调整格式
55 | [5 empty] | 55030999020 | 转换开关 | LW5D-16 B0654/3 | 个 | 50.31 |  | 安装 | 调整格式
55 | [5 empty] | 55030999021 | 转换开关 | LW5D-16 B0656/3 | 个 | 50.31 |  | 安装 | 调整格式
55 | [5 empty] | 55030999022 | 转换开关 | LW5D-16 B0971/4 | 个 | 59.928 |  | 安装 | 调整格式
55 | [5 empty] | 55030999023 | 转换开关 | LW5D-16 B0973/4 | 个 | 59.928 |  | 安装 | 调整格式
55 | [5 empty] | 55030999024 | 转换开关 | LW5D-16 B0974/4 | 个 | 59.928 |  | 安装 | 调整格式
55 | [5 empty] | 55030999025 | 转换开关 | LW5D-16 B0978/4 | 个 | 59.928 |  | 安装 | 调整格式
55 | [5 empty] | 55030999026 | 转换开关 | LW5D-16 B1292/5 | 个 | 70.788 |  | 安装 | 调整格式
55 | [5 empty] | 55030999027 | 转换开关 | LW5D-16 B1294/5 | 个 | 70.788 |  | 安装 | 调整格式
55 | [5 empty] | 55030999028 | 转换开关 | LW5D-16 B1612/6 | 个 | 82.212 |  | 安装 | 调整格式
55 | [5 empty] | 55030999029 | 转换开关 | LW5D-16 B4801/1 | 个 | 30.468 |  | 安装 | 调整格式
55 | [5 empty] | 55030999030 | 转换开关 | LW5D-16 B4804/3 | 个 | 50.31 |  | 安装 | 调整格式
55 | [5 empty] | 55030999031 | 转换开关 | LW5D-16 B4806/3 | 个 | 50.31 |  | 安装 | 调整格式
55 | [5 empty] | 55030999032 | 转换开关 | LW5D-16 B4808/3 | 个 | 50.31 |  | 安装 | 调整格式
55 | [5 empty] | 55030999033 | 转换开关 | LW5D-16 B4810/3 | 个 | 50.31 |  | 安装 | 调整格式
55 | [5 empty] | 55030999034 | 转换开关 | LW5D-16 B4811/3 | 个 | 50.31 |  | 安装 | 调整格式
55 | [5 empty] | 55030999035 | 转换开关 | LW5D-16 B4812/4 | 个 | 59.928 |  | 安装 | 调整格式
55 | [5 empty] | 55030999036 | 转换开关 | LW5D-16 B4813/4 | 个 | 59.928 |  | 安装 | 调整格式
55 | [5 empty] | 55030999037 | 转换开关 | LW5D-16 B4814/4 | 个 | 59.928 |  | 安装 | 调整格式
55 | [5 empty] | 55030999038 | 转换开关 | LW5D-16 B4815/5 | 个 | 70.788 |  | 安装 | 调整格式
55 | [5 empty] | 55030999039 | 转换开关 | LW5D-16 B5971/4 | 个 | 59.928 |  | 安装 | 调整格式
55 | [5 empty] | 55030999040 | 转换开关 | LW5D-16 B5972/3 | 个 | 50.31 |  | 安装 | 调整格式
55 | [5 empty] | 55030999041 | 转换开关 | LW5D-16 B6291/5 | 个 | 70.788 |  | 安装 | 调整格式
55 | [5 empty] | 55030999042 | 转换开关 | LW5D-16 B6612/6 | 个 | 82.212 |  | 安装 | 调整格式
55 | [5 empty] | 55030999043 | 转换开关 | LW5D-16 B9818/3 | 个 | 50.31 |  | 安装 | 调整格式
55 | [5 empty] | 55030999044 | 转换开关 | LW5D-16 B9820/2 | 个 | 40.074 |  | 安装 | 调整格式
55 | [5 empty] | 55030999045 | 转换开关 | LW5D-16 B9830/4 | 个 | 59.928 |  | 安装 | 调整格式
55 | [5 empty] | 55030999046 | 转换开关 | LW5D-16 B9833/6 | 个 | 82.212 |  | 安装 | 调整格式
55 | [5 empty] | 55030999047 | 转换开关 | LW5D-16 B9834/4 | 个 | 59.928 |  | 安装 | 调整格式
55 | [5 empty] | 55030999048 | 转换开关 | LW5D-16 B9839/3 | 个 | 50.31 |  | 安装 | 调整格式
55 | [5 empty] | 55030999049 | 转换开关 | LW5D-16 B9843/4 | 个 | 59.928 |  | 安装 | 调整格式
55 | [5 empty] | 55030999050 | 转换开关 | LW5D-16 B9850/4 | 个 | 59.928 |  | 安装 | 调整格式
55 |  | 断路器 | 5505 | 框架断路器 | 550501 | [7 empty] | 调整格式
55 | [5 empty] | 55050199001 | 框架断路器 | MT06N1 D/O 3P Mic6.0E | 个 | 24973.5706 | 施耐德（ABB、西门子等同档次品牌可参照执行） | 安装 | 调整格式
55 | [5 empty] | 55050199002 | 框架断路器 | MT08N1 D/O 3P Mic6.0E | 个 | 25501.8307 |  | 安装 | 调整格式
55 | [5 empty] | 55050199003 | 框架断路器 | MT10N1 D/O 3P Mic6.0E | 个 | 26927.6603 |  | 安装 | 调整格式
55 | [5 empty] | 55050199004 | 框架断路器 | MT12N1 D/O 3P Mic6.0E | 个 | 27912.5736 |  | 安装 | 调整格式
55 | [5 empty] | 55050199005 | 框架断路器 | MT16N1 D/O 3P Mic6.0E | 个 | 31308.5025 |  | 安装 | 调整格式
55 | [5 empty] | 55050199006 | 框架断路器 | MT08N2 D/O 3P Mic6.0E | 个 | 26183.5351 |  | 安装 | 调整格式
55 | [5 empty] | 55050199007 | 框架断路器 | MT10N2 D/O 3P Mic6.0E | 个 | 28028.5837 |  | 安装 | 调整格式
55 | [5 empty] | 55050199008 | 框架断路器 | MT12N2 D/O 3P Mic6.0E | 个 | 29112.2618 |  | 安装 | 调整格式
55 | [5 empty] | 55050199009 | 框架断路器 | MT16N2 D/O 3P Mic6.0E | 个 | 32470.3565 |  | 安装 | 调整格式
55 | [5 empty] | 55050199010 | 框架断路器 | MT20N2 D/O 3P Mic6.0E | 个 | 37405.1812 |  | 安装 | 调整格式
55 | [5 empty] | 55050199011 | 框架断路器 | MT25N2 D/O 3P Mic6.0E | 个 | 43362.9895 |  | 安装 | 调整格式
55 | [5 empty] | 55050199012 | 框架断路器 | MT08H1 D/O 3P Mic6.0E | 个 | 27105.9276 |  | 安装 | 调整格式
55 | [5 empty] | 55050199013 | 框架断路器 | MT10H1 D/O 3P Mic6.0E | 个 | 28648.367 |  | 安装 | 调整格式
55 | [5 empty] | 55050199014 | 框架断路器 | MT12H1 D/O 3P Mic6.0E | 个 | 29731.9815 |  | 安装 | 调整格式
55 | [5 empty] | 55050199015 | 框架断路器 | MT16H1 D/O 3P Mic6.0E | 个 | 33090.2035 |  | 安装 | 调整格式
55 | [5 empty] | 55050199016 | 框架断路器 | MT20H1 D/O 3P Mic6.0E | 个 | 38025.3007 |  | 安装 | 调整格式
55 | [5 empty] | 55050199017 | 框架断路器 | MT25H1 D/O 3P Mic6.0E | 个 | 43982.7547 |  | 安装 | 调整格式
55 | [5 empty] | 55050199018 | 框架断路器 | MT32H1 D/O 3P Mic6.0E | 个 | 54320.2421 |  | 安装 | 调整格式
55 | [5 empty] | 55050199019 | 框架断路器 | MT40H1 D/O 3P Mic6.0E | 个 | 73985.181 |  | 安装 | 调整格式
55 | [5 empty] | 55050199020 | 框架断路器 | MT50H1 D/O 3P Mic6.0E | 个 | 121554.3979 |  | 安装 | 调整格式
55 | [5 empty] | 55050199021 | 框架断路器 | MT08H1b D/O 3P Mic6.0E | 个 | 27652.2415 |  | 安装 | 调整格式
55 | [5 empty] | 55050199022 | 框架断路器 | MT10H1b D/O 3P Mic6.0E | 个 | 29719.5428 |  | 安装 | 调整格式
55 | [5 empty] | 55050199023 | 框架断路器 | MT12H1b D/O 3P Mic6.0E | 个 | 30550.5665 |  | 安装 | 调整格式
55 | [5 empty] | 55050199024 | 框架断路器 | MT16H1b D/O 3P Mic6.0E | 个 | 34205.9097 |  | 安装 | 调整格式
55 | [5 empty] | 55050199025 | 框架断路器 | MT20H1b D/O 3P Mic6.0E | 个 | 39410.8248 |  | 安装 | 调整格式
55 | [5 empty] | 55050199026 | 框架断路器 | MT25H1b D/O 3P Mic6.0E | 个 | 47273.4676 |  | 安装 | 调整格式
55 | [5 empty] | 55050199027 | 框架断路器 | MT32H1b D/O 3P Mic6.0E | 个 | 56877.0062 |  | 安装 | 调整格式
55 | [5 empty] | 55050199028 | 框架断路器 | MT40H1b D/O 3P Mic6.0E | 个 | 73984.7176 |  | 安装 | 调整格式
55 | [5 empty] | 55050199029 | 框架断路器 | MT06N1 D/O 4P Mic6.0E | 个 | 28609.8242 |  | 安装 | 调整格式
55 | [5 empty] | 55050199030 | 框架断路器 | MT08N1 D/O 4P Mic6.0E | 个 | 29859.5853 |  | 安装 | 调整格式
55 | [5 empty] | 55050199031 | 框架断路器 | MT10N1 D/O 4P Mic6.0E | 个 | 31390.5763 |  | 安装 | 调整格式
55 | [5 empty] | 55050199032 | 框架断路器 | MT12N1 D/O 4P Mic6.0E | 个 | 32591.7455 |  | 安装 | 调整格式
55 | [5 empty] | 55050199033 | 框架断路器 | MT16N1 D/O 4P Mic6.0E | 个 | 37466.0301 |  | 安装 | 调整格式
55 | [5 empty] | 55050199034 | 框架断路器 | MT08N2 D/O 4P Mic6.0E | 个 | 31378.5646 |  | 安装 | 调整格式
55 | [5 empty] | 55050199035 | 框架断路器 | MT10N2 D/O 4P Mic6.0E | 个 | 33480.7924 |  | 安装 | 调整格式
55 | [5 empty] | 55050199036 | 框架断路器 | MT12N2 D/O 4P Mic6.0E | 个 | 34834.7791 |  | 安装 | 调整格式
55 | [5 empty] | 55050199037 | 框架断路器 | MT16N2 D/O 4P Mic6.0E | 个 | 39121.1268 |  | 安装 | 调整格式
55 | [5 empty] | 55050199038 | 框架断路器 | MT20N2 D/O 4P Mic6.0E | 个 | 45228.0182 |  | 安装 | 调整格式
55 | [5 empty] | 55050199039 | 框架断路器 | MT25N2 D/O 4P Mic6.0E | 个 | 53868.5952 |  | 安装 | 调整格式
55 | [5 empty] | 55050199040 | 框架断路器 | MT08H1 D/O 4P Mic6.0E | 个 | 32323.4541 |  | 安装 | 调整格式
55 | [5 empty] | 55050199041 | 框架断路器 | MT10H1 D/O 4P Mic6.0E | 个 | 34100.5121 |  | 安装 | 调整格式
55 | [5 empty] | 55050199042 | 框架断路器 | MT12H1 D/O 4P Mic6.0E | 个 | 35454.7532 |  | 安装 | 调整格式
55 | [5 empty] | 55050199043 | 框架断路器 | MT16H1 D/O 4P Mic6.0E | 个 | 39740.9283 |  | 安装 | 调整格式
55 | [5 empty] | 55050199044 | 框架断路器 | MT20H1 D/O 4P Mic6.0E | 个 | 45847.8833 |  | 安装 | 调整格式
55 | [5 empty] | 55050199045 | 框架断路器 | MT25H1 D/O 4P Mic6.0E | 个 | 54488.4603 |  | 安装 | 调整格式
55 | [5 empty] | 55050199046 | 框架断路器 | MT32H1 D/O 4P Mic6.0E | 个 | 67963.2891 |  | 安装 | 调整格式
55 | [5 empty] | 55050199047 | 框架断路器 | MT40H1 D/O 4P Mic6.0E | 个 | 94236.2667 |  | 安装 | 调整格式
55 | [5 empty] | 55050199048 | 框架断路器 | MT50H1 D/O 4P Mic6.0E | 个 | 163860.9309 |  | 安装 | 调整格式
55 | [5 empty] | 55050199049 | 框架断路器 | MT08H1b D/O 4P Mic6.0E | 个 | 33373.2051 |  | 安装 | 调整格式
55 | [5 empty] | 55050199050 | 框架断路器 | MT10H1b D/O 4P Mic6.0E | 个 | 35702.3649 |  | 安装 | 调整格式
55 | [5 empty] | 55050199051 | 框架断路器 | MT12H1b D/O 4P Mic6.0E | 个 | 36836.6247 |  | 安装 | 调整格式
55 | [5 empty] | 55050199052 | 框架断路器 | MT16H1b D/O 4P Mic6.0E | 个 | 41745.2908 |  | 安装 | 调整格式
55 | [5 empty] | 55050199053 | 框架断路器 | MT20H1b D/O 4P Mic6.0E | 个 | 47336.5154 |  | 安装 | 调整格式
55 | [5 empty] | 55050199054 | 框架断路器 | MT25H1b D/O 4P Mic6.0E | 个 | 57997.5644 |  | 安装 | 调整格式
55 | [5 empty] | 55050199055 | 框架断路器 | MT32H1b D/O 4P Mic6.0E | 个 | 69472.7735 |  | 安装 | 调整格式
55 | [5 empty] | 55050199056 | 框架断路器 | MT40H1b D/O 4P Mic6.0E | 个 | 98814.475 |  | 安装 | 调整格式
55 | [5 empty] | 55050199057 | 框架断路器 | NXA16H04-MD3-AC220/230/240 | 个 | 9351.6 | 正泰（德力西、天正等同档次品牌可参照执行） | 安装 | 调整格式
55 | [5 empty] | 55050199058 | 框架断路器 | NXA16H04-MD4-AC220/230/240 | 个 | 12543 |  | 安装 | 调整格式
55 | [5 empty] | 55050199059 | 框架断路器 | NXA16H06-MD3-AC220/230/240 | 个 | 9808.2 |  | 安装 | 调整格式
55 | [5 empty] | 55050199060 | 框架断路器 | NXA16H06-MD4-AC220/230/240 | 个 | 12723 |  | 安装 | 调整格式
55 | [5 empty] | 55050199061 | 框架断路器 | NXA16H08-MD3-AC220/230/240 | 个 | 10084.2 |  | 安装 | 调整格式
55 | [5 empty] | 55050199062 | 框架断路器 | NXA16H08-MD4-AC220/230/240 | 个 | 13373.4 |  | 安装 | 调整格式
55 | [5 empty] | 55050199063 | 框架断路器 | NXA16H10-MD3-AC220/230/240 | 个 | 10548 |  | 安装 | 调整格式
55 | [5 empty] | 55050199064 | 框架断路器 | NXA16H10-MD4-AC220/230/240 | 个 | 14001 |  | 安装 | 调整格式
55 | [5 empty] | 55050199065 | 框架断路器 | NXA16H12-MD3-AC220/230/240 | 个 | 10935.6 |  | 安装 | 调整格式
55 | [5 empty] | 55050199066 | 框架断路器 | NXA16H12-MD4-AC220/230/240 | 个 | 14539.2 |  | 安装 | 调整格式
55 | [5 empty] | 55050199067 | 框架断路器 | NXA16H16-MD3-AC220/230/240 | 个 | 11160 |  | 安装 | 调整格式
55 | [5 empty] | 55050199068 | 框架断路器 | NXA16H16-MD4-AC220/230/240 | 个 | 14609.4 |  | 安装 | 调整格式
55 | [5 empty] | 55050199069 | 框架断路器 | NXA16N04-MD3-AC220/230/240 | 个 | 8910.6 |  | 安装 | 调整格式
55 | [5 empty] | 55050199070 | 框架断路器 | NXA16N04-MD4-AC220/230/240 | 个 | 11938.2 |  | 安装 | 调整格式
55 | [5 empty] | 55050199071 | 框架断路器 | NXA16N06-MD3-AC220/230/240 | 个 | 9343.8 |  | 安装 | 调整格式
55 | [5 empty] | 55050199072 | 框架断路器 | NXA16N06-MD4-AC220/230/240 | 个 | 12125.4 |  | 安装 | 调整格式
55 | [5 empty] | 55050199073 | 框架断路器 | NXA16N08-MD3-AC220/230/240 | 个 | 9598.2 |  | 安装 | 调整格式
55 | [5 empty] | 55050199074 | 框架断路器 | NXA16N08-MD4-AC220/230/240 | 个 | 12723 |  | 安装 | 调整格式
55 | [5 empty] | 55050199075 | 框架断路器 | NXA16N10-MD3-AC220/230/240 | 个 | 10062 |  | 安装 | 调整格式
55 | [5 empty] | 55050199076 | 框架断路器 | NXA16N10-MD4-AC220/230/240 | 个 | 13351.2 |  | 安装 | 调整格式
55 | [5 empty] | 55050199077 | 框架断路器 | NXA16N12-MD3-AC220/230/240 | 个 | 10420.2 |  | 安装 | 调整格式
55 | [5 empty] | 55050199078 | 框架断路器 | NXA16N12-MD4-AC220/230/240 | 个 | 13851.6 |  | 安装 | 调整格式
55 | [5 empty] | 55050199079 | 框架断路器 | NXA16N16-MD3-AC220/230/240 | 个 | 10630.2 |  | 安装 | 调整格式
55 | [5 empty] | 55050199080 | 框架断路器 | NXA16N16-MD4-AC220/230/240 | 个 | 13927.2 |  | 安装 | 调整格式
55 | [5 empty] | 55050199081 | 框架断路器 | NXA20N06-MD3-AC220/230/240 | 个 | 9568.2 |  | 安装 | 调整格式
55 | [5 empty] | 55050199082 | 框架断路器 | NXA20N06-MD4-AC220/230/240 | 个 | 12685.8 |  | 安装 | 调整格式
55 | [5 empty] | 55050199083 | 框架断路器 | NXA20N08-MD3-AC220/230/240 | 个 | 9889.8 |  | 安装 | 调整格式
55 | [5 empty] | 55050199084 | 框架断路器 | NXA20N08-MD4-AC220/230/240 | 个 | 13164.6 |  | 安装 | 调整格式
55 | [5 empty] | 55050199085 | 框架断路器 | NXA20N10-MD3-AC220/230/240 | 个 | 10286.4 |  | 安装 | 调整格式
55 | [5 empty] | 55050199086 | 框架断路器 | NXA20N10-MD4-AC220/230/240 | 个 | 13874.4 |  | 安装 | 调整格式
55 | [5 empty] | 55050199087 | 框架断路器 | NXA20N12-MD3-AC220/230/240 | 个 | 10674.6 |  | 安装 | 调整格式
55 | [5 empty] | 55050199088 | 框架断路器 | NXA20N12-MD4-AC220/230/240 | 个 | 14023.8 |  | 安装 | 调整格式
55 | [5 empty] | 55050199089 | 框架断路器 | NXA20N16-MD3-AC220/230/240 | 个 | 10914 |  | 安装 | 调整格式
55 | [5 empty] | 55050199090 | 框架断路器 | NXA20N16-MD4-AC220/230/240 | 个 | 14262.6 |  | 安装 | 调整格式
55 | [5 empty] | 55050199091 | 框架断路器 | NXA20N20-MD3-AC220/230/240 | 个 | 13836.6 |  | 安装 | 调整格式
55 | [5 empty] | 55050199092 | 框架断路器 | NXA20N20-MD4-AC220/230/240 | 个 | 21154.8 |  | 安装 | 调整格式
55 | [5 empty] | 55050199093 | 框架断路器 | NXA32H16-MD3-AC220/230/240 | 个 | 17948.4 |  | 安装 | 调整格式
55 | [5 empty] | 55050199094 | 框架断路器 | NXA32H16-MD4-AC220/230/240 | 个 | 23577 |  | 安装 | 调整格式
55 | [5 empty] | 55050199095 | 框架断路器 | NXA32H20-MD3-AC220/230/240 | 个 | 18035.4 |  | 安装 | 调整格式
55 | [5 empty] | 55050199096 | 框架断路器 | NXA32H20-MD4-AC220/230/240 | 个 | 23691.6 |  | 安装 | 调整格式
55 | [5 empty] | 55050199097 | 框架断路器 | NXA32H25-MD3-AC220/230/240 | 个 | 18122.4 |  | 安装 | 调整格式
55 | [5 empty] | 55050199098 | 框架断路器 | NXA32H25-MD4-AC220/230/240 | 个 | 23806.2 |  | 安装 | 调整格式
55 | [5 empty] | 55050199099 | 框架断路器 | NXA32H32-MD3-AC220/230/240 | 个 | 21364.2 |  | 安装 | 调整格式
55 | [5 empty] | 55050199100 | 框架断路器 | NXA32H32-MD4-AC220/230/240 | 个 | 28212 |  | 安装 | 调整格式
55 | [5 empty] | 55050199101 | 框架断路器 | NXA32N16-MD3-AC220/230/240 | 个 | 17059.2 |  | 安装 | 调整格式
55 | [5 empty] | 55050199102 | 框架断路器 | NXA32N16-MD4-AC220/230/240 | 个 | 22396.2 |  | 安装 | 调整格式
55 | [5 empty] | 55050199103 | 框架断路器 | NXA32N20-MD3-AC220/230/240 | 个 | 17142 |  | 安装 | 调整格式
55 | [5 empty] | 55050199104 | 框架断路器 | NXA32N20-MD4-AC220/230/240 | 个 | 22504.8 |  | 安装 | 调整格式
55 | [5 empty] | 55050199105 | 框架断路器 | NXA32N25-MD3-AC220/230/240 | 个 | 17224.8 |  | 安装 | 调整格式
55 | [5 empty] | 55050199106 | 框架断路器 | NXA32N25-MD4-AC220/230/240 | 个 | 22613.4 |  | 安装 | 调整格式
55 | [5 empty] | 55050199107 | 框架断路器 | NXA32N32-MD3-AC220/230/240 | 个 | 20287.8 |  | 安装 | 调整格式
55 | [5 empty] | 55050199108 | 框架断路器 | NXA32N32-MD4-AC220/230/240 | 个 | 26784 |  | 安装 | 调整格式
55 | [5 empty] | 55050199109 | 框架断路器 | NXA40N32-MD3-AC220/230/240 | 个 | 21013.8 |  | 安装 | 调整格式
55 | [5 empty] | 55050199110 | 框架断路器 | NXA40N32-MD4-AC220/230/240 | 个 | 27942.6 |  | 安装 | 调整格式
55 | [5 empty] | 55050199111 | 框架断路器 | NXA40N36-MD3-AC220/230/240 | 个 | 32028 |  | 安装 | 调整格式
55 | [5 empty] | 55050199112 | 框架断路器 | NXA40N36-MD4-AC220/230/240 | 个 | 38291.4 |  | 安装 | 调整格式
55 | [5 empty] | 55050199113 | 框架断路器 | NXA40N40-MD3-AC220/230/240 | 个 | 32988.6 |  | 安装 | 调整格式
55 | [5 empty] | 55050199114 | 框架断路器 | NXA40N40-MD4-AC220/230/240 | 个 | 39439.8 |  | 安装 | 调整格式
55 | [5 empty] | 55050199115 | 框架断路器 | NXA16H04-MD3-AC220/230/240M | 个 | 8424 |  | 安装 | 调整格式
55 | [5 empty] | 55050199116 | 框架断路器 | NXA16H04-MD4-AC220/230/240M | 个 | 11615.4 |  | 安装 | 调整格式
55 | [5 empty] | 55050199117 | 框架断路器 | NXA16H06-MD3-AC220/230/240M | 个 | 8880.6 |  | 安装 | 调整格式
55 | [5 empty] | 55050199118 | 框架断路器 | NXA16H06-MD4-AC220/230/240M | 个 | 11795.4 |  | 安装 | 调整格式
55 | [5 empty] | 55050199119 | 框架断路器 | NXA16H08-MD3-AC220/230/240M | 个 | 9156.6 |  | 安装 | 调整格式
55 | [5 empty] | 55050199120 | 框架断路器 | NXA16H08-MD4-AC220/230/240M | 个 | 12445.8 |  | 安装 | 调整格式
55 | [5 empty] | 55050199121 | 框架断路器 | NXA16H10-MD3-AC220/230/240M | 个 | 9620.4 |  | 安装 | 调整格式
55 | [5 empty] | 55050199122 | 框架断路器 | NXA16H10-MD4-AC220/230/240M | 个 | 13073.4 |  | 安装 | 调整格式
55 | [5 empty] | 55050199123 | 框架断路器 | NXA16H12-MD3-AC220/230/240M | 个 | 10008 |  | 安装 | 调整格式
55 | [5 empty] | 55050199124 | 框架断路器 | NXA16H12-MD4-AC220/230/240M | 个 | 13611.6 |  | 安装 | 调整格式
55 | [5 empty] | 55050199125 | 框架断路器 | NXA16H16-MD3-AC220/230/240M | 个 | 10232.4 |  | 安装 | 调整格式
55 | [5 empty] | 55050199126 | 框架断路器 | NXA16H16-MD4-AC220/230/240M | 个 | 13681.8 |  | 安装 | 调整格式
55 | [5 empty] | 55050199127 | 框架断路器 | NXA16N04-MD3-AC220/230/240M | 个 | 7983 |  | 安装 | 调整格式
55 | [5 empty] | 55050199128 | 框架断路器 | NXA16N04-MD4-AC220/230/240M | 个 | 11010.6 |  | 安装 | 调整格式
55 | [5 empty] | 55050199129 | 框架断路器 | NXA16N06-MD3-AC220/230/240M | 个 | 8416.2 |  | 安装 | 调整格式
55 | [5 empty] | 55050199130 | 框架断路器 | NXA16N06-MD4-AC220/230/240M | 个 | 11197.8 |  | 安装 | 调整格式
55 | [5 empty] | 55050199131 | 框架断路器 | NXA16N08-MD3-AC220/230/240M | 个 | 8670.6 |  | 安装 | 调整格式
55 | [5 empty] | 55050199132 | 框架断路器 | NXA16N08-MF3-AC220/230/240M | 个 | 7279.8 |  | 安装 | 调整格式
55 | [5 empty] | 55050199133 | 框架断路器 | NXA16N08-MD4-AC220/230/240M | 个 | 11795.4 |  | 安装 | 调整格式
55 | [5 empty] | 55050199134 | 框架断路器 | NXA16N10-MD3-AC220/230/240M | 个 | 9134.4 |  | 安装 | 调整格式
55 | [5 empty] | 55050199135 | 框架断路器 | NXA16N10-MF3-AC220/230/240M | 个 | 7706.4 |  | 安装 | 调整格式
55 | [5 empty] | 55050199136 | 框架断路器 | NXA16N10-MD4-AC220/230/240M | 个 | 12423.6 |  | 安装 | 调整格式
55 | [5 empty] | 55050199137 | 框架断路器 | NXA16N12-MD3-AC220/230/240M | 个 | 9492.6 |  | 安装 | 调整格式
55 | [5 empty] | 55050199138 | 框架断路器 | NXA16N12-MF3-AC220/230/240M | 个 | 8087.4 |  | 安装 | 调整格式
55 | [5 empty] | 55050199139 | 框架断路器 | NXA16N12-MD4-AC220/230/240M | 个 | 12924 |  | 安装 | 调整格式
55 | [5 empty] | 55050199140 | 框架断路器 | NXA16N16-MD3-AC220/230/240M | 个 | 9702.6 |  | 安装 | 调整格式
55 | [5 empty] | 55050199141 | 框架断路器 | NXA16N16-MF3-AC220/230/240M | 个 | 8521.2 |  | 安装 | 调整格式
55 | [5 empty] | 55050199142 | 框架断路器 | NXA16N16-MD4-AC220/230/240M | 个 | 12999.6 |  | 安装 | 调整格式
55 | [5 empty] | 55050199143 | 框架断路器 | NXA16N06-MF3-AC380/400/415M | 个 | 7048.8 |  | 安装 | 调整格式
55 | [5 empty] | 55050199144 | 框架断路器 | NXA20N06-MD3-AC220/230/240M | 个 | 8559.6 |  | 安装 | 调整格式
55 | [5 empty] | 55050199145 | 框架断路器 | NXA20N06-MD4-AC220/230/240M | 个 | 11677.2 |  | 安装 | 调整格式
55 | [5 empty] | 55050199146 | 框架断路器 | NXA20N08-MD3-AC220/230/240M | 个 | 8881.2 |  | 安装 | 调整格式
55 | [5 empty] | 55050199147 | 框架断路器 | NXA20N08-MD4-AC220/230/240M | 个 | 12156 |  | 安装 | 调整格式
55 | [5 empty] | 55050199148 | 框架断路器 | NXA20N10-MD3-AC220/230/240M | 个 | 9277.8 |  | 安装 | 调整格式
55 | [5 empty] | 55050199149 | 框架断路器 | NXA20N10-MD4-AC220/230/240M | 个 | 12865.8 |  | 安装 | 调整格式
55 | [5 empty] | 55050199150 | 框架断路器 | NXA20N12-MD3-AC220/230/240M | 个 | 9666 |  | 安装 | 调整格式
55 | [5 empty] | 55050199151 | 框架断路器 | NXA20N12-MD4-AC220/230/240M | 个 | 13015.2 |  | 安装 | 调整格式
55 | [5 empty] | 55050199152 | 框架断路器 | NXA20N16-MD3-AC220/230/240M | 个 | 9905.4 |  | 安装 | 调整格式
55 | [5 empty] | 55050199153 | 框架断路器 | NXA20N16-MD4-AC220/230/240M | 个 | 13254 |  | 安装 | 调整格式
55 | [5 empty] | 55050199154 | 框架断路器 | NXA20N20-MD3-AC220/230/240M | 个 | 12828 |  | 安装 | 调整格式
55 | [5 empty] | 55050199155 | 框架断路器 | NXA20N20-MD4-AC220/230/240M | 个 | 20146.2 |  | 安装 | 调整格式
55 | [5 empty] | 55050199156 | 框架断路器 | NXA32H16-MD3-AC220/230/240M | 个 | 16939.8 |  | 安装 | 调整格式
55 | [5 empty] | 55050199157 | 框架断路器 | NXA32H16-MD4-AC220/230/240M | 个 | 22568.4 |  | 安装 | 调整格式
55 | [5 empty] | 55050199158 | 框架断路器 | NXA32H20-MD3-AC220/230/240M | 个 | 17026.8 |  | 安装 | 调整格式
55 | [5 empty] | 55050199159 | 框架断路器 | NXA32H20-MD4-AC220/230/240M | 个 | 22683 |  | 安装 | 调整格式
55 | [5 empty] | 55050199160 | 框架断路器 | NXA32H25-MD3-AC220/230/240M | 个 | 17113.8 |  | 安装 | 调整格式
55 | [5 empty] | 55050199161 | 框架断路器 | NXA32H25-MD4-AC220/230/240M | 个 | 22797.6 |  | 安装 | 调整格式
55 | [5 empty] | 55050199162 | 框架断路器 | NXA32H32-MD3-AC220/230/240M | 个 | 20355.6 |  | 安装 | 调整格式
55 | [5 empty] | 55050199163 | 框架断路器 | NXA32H32-MD4-AC220/230/240M | 个 | 27203.4 |  | 安装 | 调整格式
55 | [5 empty] | 55050199164 | 框架断路器 | NXA32N16-MD3-AC220/230/240M | 个 | 16050.6 |  | 安装 | 调整格式
55 | [5 empty] | 55050199165 | 框架断路器 | NXA32N16-MD4-AC220/230/240M | 个 | 21387.6 |  | 安装 | 调整格式
55 | [5 empty] | 55050199166 | 框架断路器 | NXA32N20-MD3-AC220/230/240M | 个 | 16133.4 |  | 安装 | 调整格式
55 | [5 empty] | 55050199167 | 框架断路器 | NXA32N20-MD4-AC220/230/240M | 个 | 21496.2 |  | 安装 | 调整格式
55 | [5 empty] | 55050199168 | 框架断路器 | NXA32N25-MD3-AC220/230/240M | 个 | 16216.2 |  | 安装 | 调整格式
55 | [5 empty] | 55050199169 | 框架断路器 | NXA32N25-MD4-AC220/230/240M | 个 | 21604.8 |  | 安装 | 调整格式
55 | [5 empty] | 55050199170 | 框架断路器 | NXA32N32-MD3-AC220/230/240M | 个 | 19279.2 |  | 安装 | 调整格式
55 | [5 empty] | 55050199171 | 框架断路器 | NXA32N32-MD4-AC220/230/240M | 个 | 25775.4 |  | 安装 | 调整格式
55 | [5 empty] | 55050199172 | 框架断路器 | NXA40N32-MD3-AC220/230/240M | 个 | 20005.2 |  | 安装 | 调整格式
55 | [5 empty] | 55050199173 | 框架断路器 | NXA40N32-MD4-AC220/230/240M | 个 | 26934 |  | 安装 | 调整格式
55 | [5 empty] | 55050199174 | 框架断路器 | NXA40N36-MD3-AC220/230/240M | 个 | 31019.4 |  | 安装 | 调整格式
55 | [5 empty] | 55050199175 | 框架断路器 | NXA40N36-MD4-AC220/230/240M | 个 | 37282.8 |  | 安装 | 调整格式
55 | [5 empty] | 55050199176 | 框架断路器 | NXA40N40-MD3-AC220/230/240M | 个 | 31980 |  | 安装 | 调整格式
55 | [5 empty] | 55050199177 | 框架断路器 | NXA40N40-MD4-AC220/230/240M | 个 | 38431.2 |  | 安装 | 调整格式
55 | [5 empty] | 55050199178 | 框架断路器 | NXA20H06-MD3-AC220/230/240 | 个 | 10076.4 |  | 安装 | 调整格式
55 | [5 empty] | 55050199179 | 框架断路器 | NXA20H06-MD4-AC220/230/240 | 个 | 13358.4 |  | 安装 | 调整格式
55 | [5 empty] | 55050199180 | 框架断路器 | NXA20H08-MD3-AC220/230/240 | 个 | 10413 |  | 安装 | 调整格式
55 | [5 empty] | 55050199181 | 框架断路器 | NXA20H08-MD4-AC220/230/240 | 个 | 13858.8 |  | 安装 | 调整格式
55 | [5 empty] | 55050199182 | 框架断路器 | NXA20H10-MD3-AC220/230/240 | 个 | 10824 |  | 安装 | 调整格式
55 | [5 empty] | 55050199183 | 框架断路器 | NXA20H10-MD4-AC220/230/240 | 个 | 14599.2 |  | 安装 | 调整格式
55 | [5 empty] | 55050199184 | 框架断路器 | NXA20H12-MD3-AC220/230/240 | 个 | 11235 |  | 安装 | 调整格式
55 | [5 empty] | 55050199185 | 框架断路器 | NXA20H12-MD4-AC220/230/240 | 个 | 14771.4 |  | 安装 | 调整格式
55 | [5 empty] | 55050199186 | 框架断路器 | NXA20H16-MD3-AC220/230/240 | 个 | 11489.4 |  | 安装 | 调整格式
55 | [5 empty] | 55050199187 | 框架断路器 | NXA20H16-MD4-AC220/230/240 | 个 | 15003.6 |  | 安装 | 调整格式
55 | [5 empty] | 55050199188 | 框架断路器 | NXA20H20-MD3-AC220/230/240 | 个 | 14569.2 |  | 安装 | 调整格式
55 | [5 empty] | 55050199189 | 框架断路器 | NXA20H20-MD4-AC220/230/240 | 个 | 22269 |  | 安装 | 调整格式
55 | [5 empty] | 55050199190 | 框架断路器 | NXA40H32-MD3-AC220/230/240 | 个 | 22119 |  | 安装 | 调整格式
55 | [5 empty] | 55050199191 | 框架断路器 | NXA40H32-MD4-AC220/230/240 | 个 | 29400.6 |  | 安装 | 调整格式
55 | [5 empty] | 55050199192 | 框架断路器 | NXA40H36-MD3-AC220/230/240 | 个 | 33704.4 |  | 安装 | 调整格式
55 | [5 empty] | 55050199193 | 框架断路器 | NXA40H36-MD4-AC220/230/240 | 个 | 40316.4 |  | 安装 | 调整格式
55 | [5 empty] | 55050199194 | 框架断路器 | NXA40H40-MD3-AC220/230/240 | 个 | 34715.4 |  | 安装 | 调整格式
55 | [5 empty] | 55050199195 | 框架断路器 | NXA40H40-MD4-AC220/230/240 | 个 | 41525.4 |  | 安装 | 调整格式
55 | [5 empty] | 55050199196 | 框架断路器 | NXA63H63-MD3-AC220/230/240 | 个 | 58411.8 |  | 安装 | 调整格式
55 | [5 empty] | 55050199197 | 框架断路器 | NXA63H50-MD4-AC220/230/240 | 个 | 64512 |  | 安装 | 调整格式
55 | [5 empty] | 55050199198 | 框架断路器 | NXA63H50-MD3-AC220/230/240 | 个 | 53994 |  | 安装 | 调整格式
55 | [5 empty] | 55050199199 | 框架断路器 | NXA63H40-MD4-AC220/230/240 | 个 | 63885.6 |  | 安装 | 调整格式
55 | [5 empty] | 55050199200 | 框架断路器 | NXA63H40-MD3-AC220/230/240 | 个 | 53403.6 |  | 安装 | 调整格式
55 | [5 empty] | 55050199201 | 框架断路器 | RMW1-2000S/4P 630A 抽屉式 bse4 控制电压:AC230V 电合分AC380V | 个 | 14557.5221 | 人民（常熟、北元等同档次品牌可参照执行） | 安装 | 调整格式
55 | [5 empty] | 55050199202 | 框架断路器 | RMW1-2000S/4P 800A 抽屉式 bse4 控制电压:AC230V 电合分AC380V | 个 | 14867.2566 |  | 安装 | 调整格式
55 | [5 empty] | 55050199203 | 框架断路器 | RMW1-2000S/4P 1000A 抽屉式 bse4 控制电压:AC230V 电合分AC380V | 个 | 15176.9912 |  | 安装 | 调整格式
55 | [5 empty] | 55050199204 | 框架断路器 | RMW1-2000S/4P 1250A 抽屉式 bse4 控制电压:AC230V 电合分AC380V | 个 | 15548.6726 |  | 安装 | 调整格式
55 | [5 empty] | 55050199205 | 框架断路器 | RMW1-2000S/4P 1600A 抽屉式 bse4 控制电压:AC230V 电合分AC380V | 个 | 16415.9292 |  | 安装 | 调整格式
55 | [5 empty] | 55050199206 | 框架断路器 | RMW1-2000S/4P 2000A 抽屉式 bse4 控制电压:AC230V 电合分AC380V | 个 | 20132.7434 |  | 安装 | 调整格式
55 | [5 empty] | 55050199207 | 框架断路器 | RMW1-3200S/4P 2000A 抽屉式 bse4 控制电压:AC230V 电合分AC380V | 个 | 24530.9735 |  | 安装 | 调整格式
55 | [5 empty] | 55050199208 | 框架断路器 | RMW1-3200S/4P 2500A 抽屉式 bse4 控制电压:AC230V 电合分AC380V | 个 | 24840.708 |  | 安装 | 调整格式
55 | [5 empty] | 55050199209 | 框架断路器 | RMW1-3200S/4P 2900A 抽屉式 bse4 控制电压:AC230V 电合分AC380V | 个 | 26761.0619 |  | 安装 | 调整格式
55 | [5 empty] | 55050199210 | 框架断路器 | RMW1-3200S/4P 3200A 抽屉式 bse4 控制电压:AC230V 电合分AC380V | 个 | 29920.354 |  | 安装 | 调整格式
55 | [5 empty] | 55050199211 | 框架断路器 | RMW1-4000S/3P 4000A 抽屉式 bse4 控制电压:AC230V 电合分AC380V | 个 | 32769.9115 |  | 安装 | 调整格式
55 | [5 empty] | 55050199212 | 框架断路器 | RMW1-2000S/3P 630A 抽屉式 bse4 控制电压:AC230V 电合分AC380V | 个 | 10964.6018 |  | 安装 | 调整格式
55 | [5 empty] | 55050199213 | 框架断路器 | RMW1-2000S/3P 800A 抽屉式 bse4 控制电压:AC230V 电合分AC380V | 个 | 11336.2832 |  | 安装 | 调整格式
55 | [5 empty] | 55050199214 | 框架断路器 | RMW1-2000S/3P 1000A 抽屉式 bse4 控制电压:AC230V 电合分AC380V | 个 | 11707.9646 |  | 安装 | 调整格式
55 | [5 empty] | 55050199215 | 框架断路器 | RMW1-2000S/3P 1250A 抽屉式 bse4 控制电压:AC230V 电合分AC380V | 个 | 12079.646 |  | 安装 | 调整格式
55 | [5 empty] | 55050199216 | 框架断路器 | RMW1-2000S/3P 1600A 抽屉式 bse4 控制电压:AC230V 电合分AC380V | 个 | 12699.115 |  | 安装 | 调整格式
55 | [5 empty] | 55050199217 | 框架断路器 | RMW1-2000S/3P 2000A 抽屉式 bse4 控制电压:AC230V 电合分AC380V | 个 | 15486.7257 |  | 安装 | 调整格式
55 | [5 empty] | 55050199218 | 框架断路器 | RMW1-3200S/3P 2000A 抽屉式 bse4 控制电压:AC230V 电合分AC380V | 个 | 18707.9646 |  | 安装 | 调整格式
55 | [5 empty] | 55050199219 | 框架断路器 | RMW1-3200S/3P 2500A 抽屉式 bse4 控制电压:AC230V 电合分AC380V | 个 | 19017.6991 |  | 安装 | 调整格式
55 | [5 empty] | 55050199220 | 框架断路器 | RMW1-3200S/3P 2900A 抽屉式 bse4 控制电压:AC230V 电合分AC380V | 个 | 20566.3717 |  | 安装 | 调整格式
55 | [5 empty] | 55050199221 | 框架断路器 | RMW1-3200S/3P 3200A 抽屉式 bse4 控制电压:AC230V 电合分AC380V | 个 | 22982.3009 |  | 安装 | 调整格式
55 | [5 empty] | 55050199222 | 框架断路器 | RMW1-6300S/3P 4000A 抽屉式 bse4 控制电压:AC230V 电合分AC380V | 个 | 46460.177 |  | 安装 | 调整格式
55 | [5 empty] | 55050199223 | 框架断路器 | RMW1-6300S/3P 5000A 抽屉式 bse4 控制电压:AC230V 电合分AC380V | 个 | 52035.3982 |  | 安装 | 调整格式
55 | [5 empty] | 55050199224 | 框架断路器 | RMW1-6300S/3P 6300A 抽屉式 bse4 控制电压:AC230V 电合分AC380V | 个 | 65044.2478 |  | 安装 | 调整格式
55 |  | 断路器 | 5505 | 塑壳断路器 | 550503 | [7 empty] | 调整格式
55 | [5 empty] | 55050399001 | 电动机保护塑壳断路器 | NSX100N MA100 3P3D | 个 | 512.1869 | 施耐德（ABB、西门子等同档次品牌可参照执行） | 安装 | 调整格式
55 | [5 empty] | 55050399002 | 电动机保护塑壳断路器 | NSX100N MA50 3P3D | 个 | 512.1869 |  | 安装 | 调整格式
55 | [5 empty] | 55050399003 | 电动机保护塑壳断路器 | NSX100N MA25 3P3D | 个 | 512.1869 |  | 安装 | 调整格式
55 | [5 empty] | 55050399004 | 电动机保护塑壳断路器 | NSX100N MA15 3P3D | 个 | 512.1869 |  | 安装 | 调整格式
55 | [5 empty] | 55050399005 | 电动机保护塑壳断路器 | NSX100N MA6.3 3P3D | 个 | 512.1869 |  | 安装 | 调整格式
55 | [5 empty] | 55050399006 | 电动机保护塑壳断路器 | NSX100N MA2.5 3P3D | 个 | 512.1869 |  | 安装 | 调整格式
55 | [5 empty] | 55050399007 | 电动机保护塑壳断路器 | NSX160N MA150 3P3D | 个 | 844.8072 |  | 安装 | 调整格式
55 | [5 empty] | 55050399008 | 电动机保护塑壳断路器 | NSX160N MA100 3P3D | 个 | 707.1725 |  | 安装 | 调整格式
55 | [5 empty] | 55050399009 | 电动机保护塑壳断路器 | NSX250N MA220 3P3D | 个 | 1208.8832 |  | 安装 | 调整格式
55 | [5 empty] | 55050399010 | 电动机保护塑壳断路器 | NSX250N MA150 3P3D | 个 | 1194.7 |  | 安装 | 调整格式
55 | [5 empty] | 55050399011 | 配电保护塑壳断路器 | NSX100N MIC2.2 100 3P3D | 个 | 1430.5725 |  | 安装 | 调整格式
55 | [5 empty] | 55050399012 | 配电保护塑壳断路器 | NSX100N MIC2.2 40 3P3D | 个 | 1430.5725 |  | 安装 | 调整格式
55 | [5 empty] | 55050399013 | 配电保护塑壳断路器 | NSX100N MIC2.2 100 4P4D | 个 | 1822.9514 |  | 安装 | 调整格式
55 | [5 empty] | 55050399014 | 配电保护塑壳断路器 | NSX100N MIC2.2 40 4P4D | 个 | 1822.9514 |  | 安装 | 调整格式
55 | [5 empty] | 55050399015 | 配电保护塑壳断路器 | NSX160N MIC2.2 160 3P3D | 个 | 1619.8884 |  | 安装 | 调整格式
55 | [5 empty] | 55050399016 | 配电保护塑壳断路器 | NSX160N MIC2.2 100 3P3D | 个 | 1619.8884 |  | 安装 | 调整格式
55 | [5 empty] | 55050399017 | 配电保护塑壳断路器 | NSX160N MIC2.2 160 4P4D | 个 | 2138.6536 |  | 安装 | 调整格式
55 | [5 empty] | 55050399018 | 配电保护塑壳断路器 | NSX160N MIC2.2 100 4P4D | 个 | 2138.6536 |  | 安装 | 调整格式
55 | [5 empty] | 55050399019 | 配电保护塑壳断路器 | NSX250N MIC2.2 250 3P3D | 个 | 1959.5504 |  | 安装 | 调整格式
55 | [5 empty] | 55050399020 | 配电保护塑壳断路器 | NSX250N MIC2.2 160 3P3D | 个 | 1959.5504 |  | 安装 | 调整格式
55 | [5 empty] | 55050399021 | 配电保护塑壳断路器 | NSX250N MIC2.2 100 3P3D | 个 | 1959.5504 |  | 安装 | 调整格式
55 | [5 empty] | 55050399022 | 配电保护塑壳断路器 | NSX250N MIC2.2 250 4P4D | 个 | 2602.93 |  | 安装 | 调整格式
55 | [5 empty] | 55050399023 | 配电保护塑壳断路器 | NSX250N MIC2.2 160 4P4D | 个 | 2602.93 |  | 安装 | 调整格式
55 | [5 empty] | 55050399024 | 配电保护塑壳断路器 | NSX250N MIC2.2 100 4P4D | 个 | 2602.93 |  | 安装 | 调整格式
55 | [5 empty] | 55050399025 | 配电保护塑壳断路器 | NSX400N MIC2.3 400 3P3D | 个 | 2078.159 |  | 安装 | 调整格式
55 | [5 empty] | 55050399026 | 配电保护塑壳断路器 | NSX400N MIC2.3 400 4P4D | 个 | 2825.7914 |  | 安装 | 调整格式
55 | [5 empty] | 55050399027 | 配电保护塑壳断路器 | NSX400N MIC2.3 250 3P3D | 个 | 2078.159 |  | 安装 | 调整格式
55 | [5 empty] | 55050399028 | 配电保护塑壳断路器 | NSX400N MIC2.3 250 4P4D | 个 | 2825.7914 |  | 安装 | 调整格式
55 | [5 empty] | 55050399029 | 配电保护塑壳断路器 | NSX630N MIC2.3 630 3P3D | 个 | 3559.4587 |  | 安装 | 调整格式
55 | [5 empty] | 55050399030 | 配电保护塑壳断路器 | NSX630N MIC2.3 630 4P4D | 个 | 4875.1932 |  | 安装 | 调整格式
55 | [5 empty] | 55050399031 | 配电保护塑壳断路器 | NSX100N MIC5.2A 100 3P3D | 个 | 2761.8442 |  | 安装 | 调整格式
55 | [5 empty] | 55050399032 | 配电保护塑壳断路器 | NSX100N MIC5.2A 40 3P3D | 个 | 2761.8442 |  | 安装 | 调整格式
55 | [5 empty] | 55050399033 | 配电保护塑壳断路器 | NSX100N MIC5.2A 100 4P4D | 个 | 3221.0597 |  | 安装 | 调整格式
55 | [5 empty] | 55050399034 | 配电保护塑壳断路器 | NSX100N MIC5.2A 40 4P4D | 个 | 3221.0597 |  | 安装 | 调整格式
55 | [5 empty] | 55050399035 | 配电保护塑壳断路器 | NSX160N MIC5.2A 160 3P3D | 个 | 3180.7178 |  | 安装 | 调整格式
55 | [5 empty] | 55050399036 | 配电保护塑壳断路器 | NSX160N MIC5.2A 100 3P3D | 个 | 2949.3247 |  | 安装 | 调整格式
55 | [5 empty] | 55050399037 | 配电保护塑壳断路器 | NSX160N MIC5.2A 160 4P4D | 个 | 3533.718 |  | 安装 | 调整格式
55 | [5 empty] | 55050399038 | 配电保护塑壳断路器 | NSX160N MIC5.2A 100 4P4D | 个 | 3533.718 |  | 安装 | 调整格式
55 | [5 empty] | 55050399039 | 配电保护塑壳断路器 | NSX250N MIC5.2A 250 3P3D | 个 | 3559.2406 |  | 安装 | 调整格式
55 | [5 empty] | 55050399040 | 配电保护塑壳断路器 | NSX250N MIC5.2A 160 3P3D | 个 | 3517.1179 |  | 安装 | 调整格式
55 | [5 empty] | 55050399041 | 配电保护塑壳断路器 | NSX250N MIC5.2A 100 3P3D | 个 | 3334.0532 |  | 安装 | 调整格式
55 | [5 empty] | 55050399042 | 配电保护塑壳断路器 | NSX250N MIC5.2A 250 4P4D | 个 | 4083.7209 |  | 安装 | 调整格式
55 | [5 empty] | 55050399043 | 配电保护塑壳断路器 | NSX250N MIC5.2A 160 4P4D | 个 | 3993.5423 |  | 安装 | 调整格式
55 | [5 empty] | 55050399044 | 配电保护塑壳断路器 | NSX250N MIC5.2A 100 4P4D | 个 | 3993.5423 |  | 安装 | 调整格式
55 | [5 empty] | 55050399045 | 配电保护塑壳断路器 | NSX100N MIC5.2E 100 3P3D | 个 | 2998.5617 |  | 安装 | 调整格式
55 | [5 empty] | 55050399046 | 配电保护塑壳断路器 | NSX100N MIC5.2E 40 3P3D | 个 | 2998.5617 |  | 安装 | 调整格式
55 | [5 empty] | 55050399047 | 配电保护塑壳断路器 | NSX100N MIC5.2E 100 4P4D | 个 | 3483.2907 |  | 安装 | 调整格式
55 | [5 empty] | 55050399048 | 配电保护塑壳断路器 | NSX100N MIC5.2E 40 4P4D | 个 | 3483.2907 |  | 安装 | 调整格式
55 | [5 empty] | 55050399049 | 配电保护塑壳断路器 | NSX160N MIC5.2E 100 3P3D | 个 | 3186.0422 |  | 安装 | 调整格式
55 | [5 empty] | 55050399050 | 配电保护塑壳断路器 | NSX160N MIC5.2E 160 3P3D | 个 | 3489.978 |  | 安装 | 调整格式
55 | [5 empty] | 55050399051 | 配电保护塑壳断路器 | NSX160N MIC5.2E 100 4P4D | 个 | 3795.9582 |  | 安装 | 调整格式
55 | [5 empty] | 55050399052 | 配电保护塑壳断路器 | NSX160N MIC5.2E 160 4P4D | 个 | 3795.9582 |  | 安装 | 调整格式
55 | [5 empty] | 55050399053 | 配电保护塑壳断路器 | NSX250N MIC5.2E 100 3P3D | 个 | 3522.4696 |  | 安装 | 调整格式
55 | [5 empty] | 55050399054 | 配电保护塑壳断路器 | NSX250N MIC5.2E 160 3P3D | 个 | 3775.7963 |  | 安装 | 调整格式
55 | [5 empty] | 55050399055 | 配电保护塑壳断路器 | NSX250N MIC5.2E 250 3P3D | 个 | 3832.1659 |  | 安装 | 调整格式
55 | [5 empty] | 55050399056 | 配电保护塑壳断路器 | NSX250N MIC5.2E 100 4P4D | 个 | 4255.7825 |  | 安装 | 调整格式
55 | [5 empty] | 55050399057 | 配电保护塑壳断路器 | NSX250N MIC5.2E 160 4P4D | 个 | 4255.7825 |  | 安装 | 调整格式
55 | [5 empty] | 55050399058 | 配电保护塑壳断路器 | NSX250N MIC5.2E 250 4P4D | 个 | 4423.719 |  | 安装 | 调整格式
55 | [5 empty] | 55050399059 | 配电保护塑壳断路器 | NSX400N MIC5.3A 400 3P3D | 个 | 4098.5583 |  | 安装 | 调整格式
55 | [5 empty] | 55050399060 | 配电保护塑壳断路器 | NSX400N MIC5.3A 400 4P4D | 个 | 4962.4098 |  | 安装 | 调整格式
55 | [5 empty] | 55050399061 | 配电保护塑壳断路器 | NSX630N MIC5.3A 630 3P3D | 个 | 5694.0508 |  | 安装 | 调整格式
55 | [5 empty] | 55050399062 | 配电保护塑壳断路器 | NSX630N MIC5.3A 630 4P4D | 个 | 7170.8893 |  | 安装 | 调整格式
55 | [5 empty] | 55050399063 | 配电保护塑壳断路器 | NSX400N MIC5.3E 400 3P3D | 个 | 4387.4931 |  | 安装 | 调整格式
55 | [5 empty] | 55050399064 | 配电保护塑壳断路器 | NSX400N MIC5.3E 400 4P4D | 个 | 5272.1152 |  | 安装 | 调整格式
55 | [5 empty] | 55050399065 | 配电保护塑壳断路器 | NSX630N Mic5.3E 630 3P3D | 个 | 6182.6868 |  | 安装 | 调整格式
55 | [5 empty] | 55050399066 | 配电保护塑壳断路器 | NSX630N MIC5.3E 630 4P4D | 个 | 7613.2866 |  | 安装 | 调整格式
55 | [5 empty] | 55050399067 | 配电保护塑壳断路器 | NSX100N TM100D 3P3D | 个 | 612.7235 |  | 安装 | 调整格式
55 | [5 empty] | 55050399068 | 配电保护塑壳断路器 | NSX100N TM80D 3P3D | 个 | 612.7235 |  | 安装 | 调整格式
55 | [5 empty] | 55050399069 | 配电保护塑壳断路器 | NSX100N TM63D 3P3D | 个 | 612.7235 |  | 安装 | 调整格式
55 | [5 empty] | 55050399070 | 配电保护塑壳断路器 | NSX100N TM50D 3P3D | 个 | 612.7235 |  | 安装 | 调整格式
55 | [5 empty] | 55050399071 | 配电保护塑壳断路器 | NSX100N TM40D 3P3D | 个 | 612.7235 |  | 安装 | 调整格式
55 | [5 empty] | 55050399072 | 配电保护塑壳断路器 | NSX100N TM32D 3P3D | 个 | 612.7235 |  | 安装 | 调整格式
55 | [5 empty] | 55050399073 | 配电保护塑壳断路器 | NSX100N TM25D 3P3D | 个 | 612.7235 |  | 安装 | 调整格式
55 | [5 empty] | 55050399074 | 配电保护塑壳断路器 | NSX100N TM16D 3P3D | 个 | 612.7235 |  | 安装 | 调整格式
55 | [5 empty] | 55050399075 | 配电保护塑壳断路器 | NSX100N TM100D 4P3D | 个 | 840.2824 |  | 安装 | 调整格式
55 | [5 empty] | 55050399076 | 配电保护塑壳断路器 | NSX100N TM80D 4P3D | 个 | 840.2824 |  | 安装 | 调整格式
55 | [5 empty] | 55050399077 | 配电保护塑壳断路器 | NSX100N TM63D 4P3D | 个 | 840.2824 |  | 安装 | 调整格式
55 | [5 empty] | 55050399078 | 配电保护塑壳断路器 | NSX100N TM50D 4P3D | 个 | 840.2824 |  | 安装 | 调整格式
55 | [5 empty] | 55050399079 | 配电保护塑壳断路器 | NSX100N TM40D 4P3D | 个 | 840.2824 |  | 安装 | 调整格式
55 | [5 empty] | 55050399080 | 配电保护塑壳断路器 | NSX100N TM32D 4P3D | 个 | 840.2824 |  | 安装 | 调整格式
55 | [5 empty] | 55050399081 | 配电保护塑壳断路器 | NSX100N TM25D 4P3D | 个 | 840.2824 |  | 安装 | 调整格式
55 | [5 empty] | 55050399082 | 配电保护塑壳断路器 | NSX100N TM16D 4P3D | 个 | 840.2824 |  | 安装 | 调整格式
55 | [5 empty] | 55050399083 | 配电保护塑壳断路器 | NSX100N TM100D 4P4D | 个 | 907.01 |  | 安装 | 调整格式
55 | [5 empty] | 55050399084 | 配电保护塑壳断路器 | NSX100N TM80D 4P4D | 个 | 907.01 |  | 安装 | 调整格式
55 | [5 empty] | 55050399085 | 配电保护塑壳断路器 | NSX100N TM63D 4P4D | 个 | 907.01 |  | 安装 | 调整格式
55 | [5 empty] | 55050399086 | 配电保护塑壳断路器 | NSX100N TM50D 4P4D | 个 | 907.01 |  | 安装 | 调整格式
55 | [5 empty] | 55050399087 | 配电保护塑壳断路器 | NSX100N TM40D 4P4D | 个 | 907.01 |  | 安装 | 调整格式
55 | [5 empty] | 55050399088 | 配电保护塑壳断路器 | NSX100N TM32D 4P4D | 个 | 907.01 |  | 安装 | 调整格式
55 | [5 empty] | 55050399089 | 配电保护塑壳断路器 | NSX100N TM25D 4P4D | 个 | 907.01 |  | 安装 | 调整格式
55 | [5 empty] | 55050399090 | 配电保护塑壳断路器 | NSX100N TM16D 4P4D | 个 | 907.01 |  | 安装 | 调整格式
55 | [5 empty] | 55050399091 | 配电保护塑壳断路器 | NSX160N TM160D 3P3D | 个 | 982.6418 |  | 安装 | 调整格式
55 | [5 empty] | 55050399092 | 配电保护塑壳断路器 | NSX160N TM125D 3P3D | 个 | 813.5877 |  | 安装 | 调整格式
55 | [5 empty] | 55050399093 | 配电保护塑壳断路器 | NSX160N TM100D 3P3D | 个 | 813.5877 |  | 安装 | 调整格式
55 | [5 empty] | 55050399094 | 配电保护塑壳断路器 | NSX160N TM80D 3P3D | 个 | 813.5877 |  | 安装 | 调整格式
55 | [5 empty] | 55050399095 | 配电保护塑壳断路器 | NSX160N TM160D 4P3D | 个 | 1369.7327 |  | 安装 | 调整格式
55 | [5 empty] | 55050399096 | 配电保护塑壳断路器 | NSX160N TM125D 4P3D | 个 | 1175.2468 |  | 安装 | 调整格式
55 | [5 empty] | 55050399097 | 配电保护塑壳断路器 | NSX160N TM100D 4P3D | 个 | 1175.2468 |  | 安装 | 调整格式
55 | [5 empty] | 55050399098 | 配电保护塑壳断路器 | NSX160N TM80D 4P3D | 个 | 1175.2468 |  | 安装 | 调整格式
55 | [5 empty] | 55050399099 | 配电保护塑壳断路器 | NSX160N TM160D 4P4D | 个 | 1487.9506 |  | 安装 | 调整格式
55 | [5 empty] | 55050399100 | 配电保护塑壳断路器 | NSX160N TM125D 4P4D | 个 | 1241.9835 |  | 安装 | 调整格式
55 | [5 empty] | 55050399101 | 配电保护塑壳断路器 | NSX160N TM100D 4P4D | 个 | 1241.9835 |  | 安装 | 调整格式
55 | [5 empty] | 55050399102 | 配电保护塑壳断路器 | NSX160N TM80D 4P4D | 个 | 1241.9835 |  | 安装 | 调整格式
55 | [5 empty] | 55050399103 | 配电保护塑壳断路器 | NSX250N TM250D 3P3D | 个 | 1384.9881 |  | 安装 | 调整格式
55 | [5 empty] | 55050399104 | 配电保护塑壳断路器 | NSX250N TM200D 3P3D | 个 | 1384.9881 |  | 安装 | 调整格式
55 | [5 empty] | 55050399105 | 配电保护塑壳断路器 | NSX250N TM160D 3P3D | 个 | 1343.0471 |  | 安装 | 调整格式
55 | [5 empty] | 55050399106 | 配电保护塑壳断路器 | NSX250N TM125D 3P3D | 个 | 1173.9657 |  | 安装 | 调整格式
55 | [5 empty] | 55050399107 | 配电保护塑壳断路器 | NSX250N TM250D 4P3D | 个 | 1925.2598 |  | 安装 | 调整格式
55 | [5 empty] | 55050399108 | 配电保护塑壳断路器 | NSX250N TM200D 4P3D | 个 | 1925.2598 |  | 安装 | 调整格式
55 | [5 empty] | 55050399109 | 配电保护塑壳断路器 | NSX250N TM160D 4P3D | 个 | 1862.3302 |  | 安装 | 调整格式
55 | [5 empty] | 55050399110 | 配电保护塑壳断路器 | NSX250N TM125D 4P3D | 个 | 1667.8352 |  | 安装 | 调整格式
55 | [5 empty] | 55050399111 | 配电保护塑壳断路器 | NSX250N TM250D 4P4D | 个 | 2084.8009 |  | 安装 | 调整格式
55 | [5 empty] | 55050399112 | 配电保护塑壳断路器 | NSX250N TM200D 4P4D | 个 | 2084.8009 |  | 安装 | 调整格式
55 | [5 empty] | 55050399113 | 配电保护塑壳断路器 | NSX250N TM160D 4P4D | 个 | 1980.5663 |  | 安装 | 调整格式
55 | [5 empty] | 55050399114 | 配电保护塑壳断路器 | NSX250N TM125D 4P4D | 个 | 1760.0854 |  | 安装 | 调整格式
55 | [5 empty] | 55050399115 | 塑壳断路器 | NXM-125S/3300 125A | 个 | 166.8 | 正泰（德力西、天正等同档次品牌可参照执行） | 安装 | 调整格式
55 | [5 empty] | 55050399116 | 塑壳断路器 | NXM-125S/3300 25A | 个 | 166.8 |  | 安装 | 调整格式
55 | [5 empty] | 55050399117 | 塑壳断路器 | NXM-125S/3300 32A | 个 | 166.8 |  | 安装 | 调整格式
55 | [5 empty] | 55050399118 | 塑壳断路器 | NXM-125S/3300 40A | 个 | 166.8 |  | 安装 | 调整格式
55 | [5 empty] | 55050399119 | 塑壳断路器 | NXM-125S/3300 50A | 个 | 166.8 |  | 安装 | 调整格式
55 | [5 empty] | 55050399120 | 塑壳断路器 | NXM-125S/3300 63A | 个 | 166.8 |  | 安装 | 调整格式
55 | [5 empty] | 55050399121 | 塑壳断路器 | NXM-125S/3300 80A | 个 | 166.8 |  | 安装 | 调整格式
55 | [5 empty] | 55050399122 | 塑壳断路器 | NXM-125S/3300 100A | 个 | 166.8 |  | 安装 | 调整格式
55 | [5 empty] | 55050399123 | 塑壳断路器 | NXM-125S/4300B 25A | 个 | 227.4 |  | 安装 | 调整格式
55 | [5 empty] | 55050399124 | 塑壳断路器 | NXM-125S/4300B 32A | 个 | 227.4 |  | 安装 | 调整格式
55 | [5 empty] | 55050399125 | 塑壳断路器 | NXM-125S/4300B 40A | 个 | 227.4 |  | 安装 | 调整格式
55 | [5 empty] | 55050399126 | 塑壳断路器 | NXM-125S/4300B 50A | 个 | 227.4 |  | 安装 | 调整格式
55 | [5 empty] | 55050399127 | 塑壳断路器 | NXM-125S/4300B 63A | 个 | 227.4 |  | 安装 | 调整格式
55 | [5 empty] | 55050399128 | 塑壳断路器 | NXM-125S/4300B 80A | 个 | 227.4 |  | 安装 | 调整格式
55 | [5 empty] | 55050399129 | 塑壳断路器 | NXM-125S/4300B 100A | 个 | 227.4 |  | 安装 | 调整格式
55 | [5 empty] | 55050399130 | 塑壳断路器 | NXM-125S/4300B 125A | 个 | 227.4 |  | 安装 | 调整格式
55 | [5 empty] | 55050399131 | 塑壳断路器 | NXM-125S/3320 100A | 个 | 184.2 |  | 安装 | 调整格式
55 | [5 empty] | 55050399132 | 塑壳断路器 | NXM-125S/3320 125A | 个 | 184.2 |  | 安装 | 调整格式
55 | [5 empty] | 55050399133 | 塑壳断路器 | NXM-125S/3320 63A | 个 | 184.2 |  | 安装 | 调整格式
55 | [5 empty] | 55050399134 | 塑壳断路器 | NXM-125S/3320 80A | 个 | 184.2 |  | 安装 | 调整格式
55 | [5 empty] | 55050399135 | 塑壳断路器 | NXM-125S/4320B 100A | 个 | 244.8 |  | 安装 | 调整格式
55 | [5 empty] | 55050399136 | 塑壳断路器 | NXM-125S/4320B 125A | 个 | 244.8 |  | 安装 | 调整格式
55 | [5 empty] | 55050399137 | 塑壳断路器 | NXM-125S/4320B 63A | 个 | 244.8 |  | 安装 | 调整格式
55 | [5 empty] | 55050399138 | 塑壳断路器 | NXM-125S/4320B 80A | 个 | 244.8 |  | 安装 | 调整格式
55 | [5 empty] | 55050399139 | 塑壳断路器 | NXM-125S/3308 100A | 个 | 184.2 |  | 安装 | 调整格式
55 | [5 empty] | 55050399140 | 塑壳断路器 | NXM-125S/3308 125A | 个 | 184.2 |  | 安装 | 调整格式
55 | [5 empty] | 55050399141 | 塑壳断路器 | NXM-125S/3308 63A | 个 | 184.2 |  | 安装 | 调整格式
55 | [5 empty] | 55050399142 | 塑壳断路器 | NXM-125S/3308 80A | 个 | 184.2 |  | 安装 | 调整格式
55 | [5 empty] | 55050399143 | 塑壳断路器 | NXM-125S/4308B 100A | 个 | 244.8 |  | 安装 | 调整格式
55 | [5 empty] | 55050399144 | 塑壳断路器 | NXM-125S/4308B 125A | 个 | 244.8 |  | 安装 | 调整格式
55 | [5 empty] | 55050399145 | 塑壳断路器 | NXM-125S/4308B 63A | 个 | 244.8 |  | 安装 | 调整格式
55 | [5 empty] | 55050399146 | 塑壳断路器 | NXM-125S/4308B 80A | 个 | 244.8 |  | 安装 | 调整格式
55 | [5 empty] | 55050399147 | 塑壳断路器 | NXM-125S/3328 100A | 个 | 190.2 |  | 安装 | 调整格式
55 | [5 empty] | 55050399148 | 塑壳断路器 | NXM-125S/3328 125A | 个 | 190.2 |  | 安装 | 调整格式
55 | [5 empty] | 55050399149 | 塑壳断路器 | NXM-125S/3328 63A | 个 | 190.2 |  | 安装 | 调整格式
55 | [5 empty] | 55050399150 | 塑壳断路器 | NXM-125S/3328 80A | 个 | 190.2 |  | 安装 | 调整格式
55 | [5 empty] | 55050399151 | 塑壳断路器 | NXM-125S/4328B 100A | 个 | 250.8 |  | 安装 | 调整格式
55 | [5 empty] | 55050399152 | 塑壳断路器 | NXM-125S/4328B 125A | 个 | 250.8 |  | 安装 | 调整格式
55 | [5 empty] | 55050399153 | 塑壳断路器 | NXM-125S/4328B 63A | 个 | 250.8 |  | 安装 | 调整格式
55 | [5 empty] | 55050399154 | 塑壳断路器 | NXM-125S/4328B 80A | 个 | 250.8 |  | 安装 | 调整格式
55 | [5 empty] | 55050399155 | 塑壳断路器 | NXM-125S/33002 25A | 个 | 166.8 |  | 安装 | 调整格式
55 | [5 empty] | 55050399156 | 塑壳断路器 | NXM-125S/33002 32A | 个 | 166.8 |  | 安装 | 调整格式
55 | [5 empty] | 55050399157 | 塑壳断路器 | NXM-125S/33002 40A | 个 | 166.8 |  | 安装 | 调整格式
55 | [5 empty] | 55050399158 | 塑壳断路器 | NXM-125S/33002 50A | 个 | 166.8 |  | 安装 | 调整格式
55 | [5 empty] | 55050399159 | 塑壳断路器 | NXM-125S/33002 63A | 个 | 166.8 |  | 安装 | 调整格式
55 | [5 empty] | 55050399160 | 塑壳断路器 | NXM-125S/33002 80A | 个 | 166.8 |  | 安装 | 调整格式
55 | [5 empty] | 55050399161 | 塑壳断路器 | NXM-125S/33002 100A | 个 | 166.8 |  | 安装 | 调整格式
55 | [5 empty] | 55050399162 | 塑壳断路器 | NXM-125S/33002 125A | 个 | 166.8 |  | 安装 | 调整格式
55 | [5 empty] | 55050399163 | 塑壳断路器 | NXM-125S/3300 10A | 个 | 166.8 |  | 安装 | 调整格式
55 | [5 empty] | 55050399164 | 塑壳断路器 | NXM-125S/3300 16A | 个 | 166.8 |  | 安装 | 调整格式
55 | [5 empty] | 55050399165 | 塑壳断路器 | NXM-125S/3300 20A | 个 | 166.8 |  | 安装 | 调整格式
55 | [5 empty] | 55050399166 | 塑壳断路器 | NXM-125S/4300B 10A | 个 | 227.4 |  | 安装 | 调整格式
55 | [5 empty] | 55050399167 | 塑壳断路器 | NXM-125S/4300B 16A | 个 | 227.4 |  | 安装 | 调整格式
55 | [5 empty] | 55050399168 | 塑壳断路器 | NXM-125S/4300B 20A | 个 | 227.4 |  | 安装 | 调整格式
55 | [5 empty] | 55050399169 | 塑壳断路器 | NXM-125S/33002 10A | 个 | 166.8 |  | 安装 | 调整格式
55 | [5 empty] | 55050399170 | 塑壳断路器 | NXM-125S/33002 16A | 个 | 166.8 |  | 安装 | 调整格式
55 | [5 empty] | 55050399171 | 塑壳断路器 | NXM-125S/33002 20A | 个 | 166.8 |  | 安装 | 调整格式
55 | [5 empty] | 55050399172 | 塑壳断路器 | NXM-125S/3308 10A | 个 | 184.2 |  | 安装 | 调整格式
55 | [5 empty] | 55050399173 | 塑壳断路器 | NXM-125S/3308 16A | 个 | 184.2 |  | 安装 | 调整格式
55 | [5 empty] | 55050399174 | 塑壳断路器 | NXM-125S/3308 20A | 个 | 184.2 |  | 安装 | 调整格式
55 | [5 empty] | 55050399175 | 塑壳断路器 | NXM-125S/3308 25A | 个 | 184.2 |  | 安装 | 调整格式
55 | [5 empty] | 55050399176 | 塑壳断路器 | NXM-125S/3308 32A | 个 | 184.2 |  | 安装 | 调整格式
55 | [5 empty] | 55050399177 | 塑壳断路器 | NXM-125S/3308 40A | 个 | 184.2 |  | 安装 | 调整格式
55 | [5 empty] | 55050399178 | 塑壳断路器 | NXM-125S/3308 50A | 个 | 184.2 |  | 安装 | 调整格式
55 | [5 empty] | 55050399179 | 塑壳断路器 | NXM-125S/3320 10A | 个 | 184.2 |  | 安装 | 调整格式
55 | [5 empty] | 55050399180 | 塑壳断路器 | NXM-125S/3320 16A | 个 | 184.2 |  | 安装 | 调整格式
55 | [5 empty] | 55050399181 | 塑壳断路器 | NXM-125S/3320 20A | 个 | 184.2 |  | 安装 | 调整格式
55 | [5 empty] | 55050399182 | 塑壳断路器 | NXM-125S/3320 25A | 个 | 184.2 |  | 安装 | 调整格式
55 | [5 empty] | 55050399183 | 塑壳断路器 | NXM-125S/3320 32A | 个 | 184.2 |  | 安装 | 调整格式
55 | [5 empty] | 55050399184 | 塑壳断路器 | NXM-125S/3320 40A | 个 | 184.2 |  | 安装 | 调整格式
55 | [5 empty] | 55050399185 | 塑壳断路器 | NXM-125S/3320 50A | 个 | 184.2 |  | 安装 | 调整格式
55 | [5 empty] | 55050399186 | 塑壳断路器 | NXM-125S/3328 10A | 个 | 190.2 |  | 安装 | 调整格式
55 | [5 empty] | 55050399187 | 塑壳断路器 | NXM-125S/3328 16A | 个 | 190.2 |  | 安装 | 调整格式
55 | [5 empty] | 55050399188 | 塑壳断路器 | NXM-125S/3328 20A | 个 | 190.2 |  | 安装 | 调整格式
55 | [5 empty] | 55050399189 | 塑壳断路器 | NXM-125S/3328 25A | 个 | 190.2 |  | 安装 | 调整格式
55 | [5 empty] | 55050399190 | 塑壳断路器 | NXM-125S/3328 32A | 个 | 190.2 |  | 安装 | 调整格式
55 | [5 empty] | 55050399191 | 塑壳断路器 | NXM-125S/3328 40A | 个 | 190.2 |  | 安装 | 调整格式
55 | [5 empty] | 55050399192 | 塑壳断路器 | NXM-125S/3328 50A | 个 | 190.2 |  | 安装 | 调整格式
55 | [5 empty] | 55050399193 | 塑壳断路器 | NXM-125S/3360 10A | 个 | 201.6 |  | 安装 | 调整格式
55 | [5 empty] | 55050399194 | 塑壳断路器 | NXM-125S/3360 16A | 个 | 201.6 |  | 安装 | 调整格式
55 | [5 empty] | 55050399195 | 塑壳断路器 | NXM-125S/3360 20A | 个 | 201.6 |  | 安装 | 调整格式
55 | [5 empty] | 55050399196 | 塑壳断路器 | NXM-125S/3360 25A | 个 | 201.6 |  | 安装 | 调整格式
55 | [5 empty] | 55050399197 | 塑壳断路器 | NXM-125S/3360 32A | 个 | 201.6 |  | 安装 | 调整格式
55 | [5 empty] | 55050399198 | 塑壳断路器 | NXM-125S/3360 40A | 个 | 201.6 |  | 安装 | 调整格式
55 | [5 empty] | 55050399199 | 塑壳断路器 | NXM-125S/3360 50A | 个 | 201.6 |  | 安装 | 调整格式
55 | [5 empty] | 55050399200 | 塑壳断路器 | NXM-125S/3360 63A | 个 | 201.6 |  | 安装 | 调整格式
55 | [5 empty] | 55050399201 | 塑壳断路器 | NXM-125S/3368 10A | 个 | 207.6 |  | 安装 | 调整格式
55 | [5 empty] | 55050399202 | 塑壳断路器 | NXM-125S/3368 16A | 个 | 207.6 |  | 安装 | 调整格式
55 | [5 empty] | 55050399203 | 塑壳断路器 | NXM-125S/3368 20A | 个 | 207.6 |  | 安装 | 调整格式
55 | [5 empty] | 55050399204 | 塑壳断路器 | NXM-125S/3368 25A | 个 | 207.6 |  | 安装 | 调整格式
55 | [5 empty] | 55050399205 | 塑壳断路器 | NXM-125S/3368 32A | 个 | 207.6 |  | 安装 | 调整格式
55 | [5 empty] | 55050399206 | 塑壳断路器 | NXM-125S/3368 40A | 个 | 207.6 |  | 安装 | 调整格式
55 | [5 empty] | 55050399207 | 塑壳断路器 | NXM-125S/3368 50A | 个 | 207.6 |  | 安装 | 调整格式
55 | [5 empty] | 55050399208 | 塑壳断路器 | NXM-125S/3368 63A | 个 | 207.6 |  | 安装 | 调整格式
55 | [5 empty] | 55050399209 | 塑壳断路器 | NXM-125S/33202 100A | 个 | 184.2 |  | 安装 | 调整格式
55 | [5 empty] | 55050399210 | 塑壳断路器 | NXM-160S/3300 160A | 个 | 246.6 |  | 安装 | 调整格式
55 | [5 empty] | 55050399211 | 塑壳断路器 | NXM-160S/3300 125A | 个 | 246.6 |  | 安装 | 调整格式
55 | [5 empty] | 55050399212 | 塑壳断路器 | NXM-160S/3320 125A | 个 | 264 |  | 安装 | 调整格式
55 | [5 empty] | 55050399213 | 塑壳断路器 | NXM-160S/3320 160A | 个 | 264 |  | 安装 | 调整格式
55 | [5 empty] | 55050399214 | 塑壳断路器 | NXM-160S/3308 125A | 个 | 264 |  | 安装 | 调整格式
55 | [5 empty] | 55050399215 | 塑壳断路器 | NXM-160S/3308 160A | 个 | 264 |  | 安装 | 调整格式
55 | [5 empty] | 55050399216 | 塑壳断路器 | NXM-160S/3328 125A | 个 | 270 |  | 安装 | 调整格式
55 | [5 empty] | 55050399217 | 塑壳断路器 | NXM-160S/3328 160A | 个 | 270 |  | 安装 | 调整格式
55 | [5 empty] | 55050399218 | 塑壳断路器 | NXM-160S/3368 125A | 个 | 287.4 |  | 安装 | 调整格式
55 | [5 empty] | 55050399219 | 塑壳断路器 | NXM-160S/3368 160A | 个 | 287.4 |  | 安装 | 调整格式
55 | [5 empty] | 55050399220 | 塑壳断路器 | NXM-160S/3300 80A | 个 | 246.6 |  | 安装 | 调整格式
55 | [5 empty] | 55050399221 | 塑壳断路器 | NXM-160S/33002 160A | 个 | 246.6 |  | 安装 | 调整格式
55 | [5 empty] | 55050399222 | 塑壳断路器 | NXM-160S/3300 100A | 个 | 246.6 |  | 安装 | 调整格式
55 | [5 empty] | 55050399223 | 塑壳断路器 | NXM-160S/33002 100A | 个 | 246.6 |  | 安装 | 调整格式
55 | [5 empty] | 55050399224 | 塑壳断路器 | NXM-160S/33002 125A | 个 | 246.6 |  | 安装 | 调整格式
55 | [5 empty] | 55050399225 | 塑壳断路器 | NXM-160S/3300 140A | 个 | 246.6 |  | 安装 | 调整格式
55 | [5 empty] | 55050399226 | 塑壳断路器 | NXM-250S/3300 160A | 个 | 271.2 |  | 安装 | 调整格式
55 | [5 empty] | 55050399227 | 塑壳断路器 | NXM-250S/3300 180A | 个 | 271.2 |  | 安装 | 调整格式
55 | [5 empty] | 55050399228 | 塑壳断路器 | NXM-250S/3300 250A | 个 | 271.2 |  | 安装 | 调整格式
55 | [5 empty] | 55050399229 | 塑壳断路器 | NXM-250S/3300 200A | 个 | 271.2 |  | 安装 | 调整格式
55 | [5 empty] | 55050399230 | 塑壳断路器 | NXM-250S/3300 225A | 个 | 271.2 |  | 安装 | 调整格式
55 | [5 empty] | 55050399231 | 塑壳断路器 | NXM-250S/3320 160A | 个 | 288.6 |  | 安装 | 调整格式
55 | [5 empty] | 55050399232 | 塑壳断路器 | NXM-250S/3320 180A | 个 | 288.6 |  | 安装 | 调整格式
55 | [5 empty] | 55050399233 | 塑壳断路器 | NXM-250S/3320 200A | 个 | 288.6 |  | 安装 | 调整格式
55 | [5 empty] | 55050399234 | 塑壳断路器 | NXM-250S/3320 225A | 个 | 288.6 |  | 安装 | 调整格式
55 | [5 empty] | 55050399235 | 塑壳断路器 | NXM-250S/3320 250A | 个 | 288.6 |  | 安装 | 调整格式
55 | [5 empty] | 55050399236 | 塑壳断路器 | NXM-250S/3308 160A | 个 | 288.6 |  | 安装 | 调整格式
55 | [5 empty] | 55050399237 | 塑壳断路器 | NXM-250S/3308 180A | 个 | 288.6 |  | 安装 | 调整格式
55 | [5 empty] | 55050399238 | 塑壳断路器 | NXM-250S/3308 200A | 个 | 288.6 |  | 安装 | 调整格式
55 | [5 empty] | 55050399239 | 塑壳断路器 | NXM-250S/3308 225A | 个 | 288.6 |  | 安装 | 调整格式
55 | [5 empty] | 55050399240 | 塑壳断路器 | NXM-250S/3308 250A | 个 | 288.6 |  | 安装 | 调整格式
55 | [5 empty] | 55050399241 | 塑壳断路器 | NXM-250S/3360 160A | 个 | 306 |  | 安装 | 调整格式
55 | [5 empty] | 55050399242 | 塑壳断路器 | NXM-250S/3360 180A | 个 | 306 |  | 安装 | 调整格式
55 | [5 empty] | 55050399243 | 塑壳断路器 | NXM-250S/3360 200A | 个 | 306 |  | 安装 | 调整格式
55 | [5 empty] | 55050399244 | 塑壳断路器 | NXM-250S/3360 225A | 个 | 306 |  | 安装 | 调整格式
55 | [5 empty] | 55050399245 | 塑壳断路器 | NXM-250S/3360 250A | 个 | 306 |  | 安装 | 调整格式
55 | [5 empty] | 55050399246 | 塑壳断路器 | NXM-250S/3328 160A | 个 | 294.6 |  | 安装 | 调整格式
55 | [5 empty] | 55050399247 | 塑壳断路器 | NXM-250S/3328 180A | 个 | 294.6 |  | 安装 | 调整格式
55 | [5 empty] | 55050399248 | 塑壳断路器 | NXM-250S/3328 200A | 个 | 294.6 |  | 安装 | 调整格式
55 | [5 empty] | 55050399249 | 塑壳断路器 | NXM-250S/3328 225A | 个 | 294.6 |  | 安装 | 调整格式
55 | [5 empty] | 55050399250 | 塑壳断路器 | NXM-250S/3328 250A | 个 | 294.6 |  | 安装 | 调整格式
55 | [5 empty] | 55050399251 | 塑壳断路器 | NXM-250S/3368 160A | 个 | 312 |  | 安装 | 调整格式
55 | [5 empty] | 55050399252 | 塑壳断路器 | NXM-250S/3368 180A | 个 | 312 |  | 安装 | 调整格式
55 | [5 empty] | 55050399253 | 塑壳断路器 | NXM-250S/3368 200A | 个 | 312 |  | 安装 | 调整格式
55 | [5 empty] | 55050399254 | 塑壳断路器 | NXM-250S/3368 225A | 个 | 312 |  | 安装 | 调整格式
55 | [5 empty] | 55050399255 | 塑壳断路器 | NXM-250S/3368 250A | 个 | 312 |  | 安装 | 调整格式
55 | [5 empty] | 55050399256 | 塑壳断路器 | NXM-250S/3300 125A | 个 | 271.2 |  | 安装 | 调整格式
55 | [5 empty] | 55050399257 | 塑壳断路器 | NXM-250S/33002 160A | 个 | 271.2 |  | 安装 | 调整格式
55 | [5 empty] | 55050399258 | 塑壳断路器 | NXM-250S/33002 180A | 个 | 271.2 |  | 安装 | 调整格式
55 | [5 empty] | 55050399259 | 塑壳断路器 | NXM-250S/33002 200A | 个 | 271.2 |  | 安装 | 调整格式
55 | [5 empty] | 55050399260 | 塑壳断路器 | NXM-250S/33002 225A | 个 | 271.2 |  | 安装 | 调整格式
55 | [5 empty] | 55050399261 | 塑壳断路器 | NXM-250S/33002 250A | 个 | 271.2 |  | 安装 | 调整格式
55 | [5 empty] | 55050399262 | 塑壳断路器 | NXM-250S/33002 125A | 个 | 271.2 |  | 安装 | 调整格式
55 | [5 empty] | 55050399263 | 塑壳断路器 | NXM-400S/3300 400A | 个 | 598.2 |  | 安装 | 调整格式
55 | [5 empty] | 55050399264 | 塑壳断路器 | NXM-400S/3300 315A | 个 | 598.2 |  | 安装 | 调整格式
55 | [5 empty] | 55050399265 | 塑壳断路器 | NXM-400S/3300 350A | 个 | 598.2 |  | 安装 | 调整格式
55 | [5 empty] | 55050399266 | 塑壳断路器 | NXM-400S/3300 320A | 个 | 598.2 |  | 安装 | 调整格式
55 | [5 empty] | 55050399267 | 塑壳断路器 | NXM-400S/3320 315A | 个 | 633 |  | 安装 | 调整格式
55 | [5 empty] | 55050399268 | 塑壳断路器 | NXM-400S/3320 320A | 个 | 633 |  | 安装 | 调整格式
55 | [5 empty] | 55050399269 | 塑壳断路器 | NXM-400S/3320 350A | 个 | 633 |  | 安装 | 调整格式
55 | [5 empty] | 55050399270 | 塑壳断路器 | NXM-400S/3320 400A | 个 | 633 |  | 安装 | 调整格式
55 | [5 empty] | 55050399271 | 塑壳断路器 | NXM-400S/3308 315A | 个 | 633 |  | 安装 | 调整格式
55 | [5 empty] | 55050399272 | 塑壳断路器 | NXM-400S/3308 320A | 个 | 633 |  | 安装 | 调整格式
55 | [5 empty] | 55050399273 | 塑壳断路器 | NXM-400S/3308 350A | 个 | 633 |  | 安装 | 调整格式
55 | [5 empty] | 55050399274 | 塑壳断路器 | NXM-400S/3308 400A | 个 | 633 |  | 安装 | 调整格式
55 | [5 empty] | 55050399275 | 塑壳断路器 | NXM-400S/3328 315A | 个 | 633 |  | 安装 | 调整格式
55 | [5 empty] | 55050399276 | 塑壳断路器 | NXM-400S/3328 320A | 个 | 633 |  | 安装 | 调整格式
55 | [5 empty] | 55050399277 | 塑壳断路器 | NXM-400S/3328 350A | 个 | 633 |  | 安装 | 调整格式
55 | [5 empty] | 55050399278 | 塑壳断路器 | NXM-400S/3328 400A | 个 | 633 |  | 安装 | 调整格式
55 | [5 empty] | 55050399279 | 塑壳断路器 | NXM-400S/3300 250A | 个 | 598.2 |  | 安装 | 调整格式
55 | [5 empty] | 55050399280 | 塑壳断路器 | NXM-400S/33002 400A | 个 | 598.2 |  | 安装 | 调整格式
55 | [5 empty] | 55050399281 | 塑壳断路器 | NXM-400S/33002 250A | 个 | 598.2 |  | 安装 | 调整格式
55 | [5 empty] | 55050399282 | 塑壳断路器 | NXM-400S/33002 315A | 个 | 598.2 |  | 安装 | 调整格式
55 | [5 empty] | 55050399283 | 塑壳断路器 | NXM-400S/33002 320A | 个 | 598.2 |  | 安装 | 调整格式
55 | [5 empty] | 55050399284 | 塑壳断路器 | NXM-400S/33002 350A | 个 | 598.2 |  | 安装 | 调整格式
55 | [5 empty] | 55050399285 | 塑壳断路器 | NXM-630S/3300 400A | 个 | 919.2 |  | 安装 | 调整格式
55 | [5 empty] | 55050399286 | 塑壳断路器 | NXM-630S/3300 500A | 个 | 919.2 |  | 安装 | 调整格式
55 | [5 empty] | 55050399287 | 塑壳断路器 | NXM-630S/3300 630A | 个 | 919.2 |  | 安装 | 调整格式
55 | [5 empty] | 55050399288 | 塑壳断路器 | NXM-630S/3320 400A | 个 | 954 |  | 安装 | 调整格式
55 | [5 empty] | 55050399289 | 塑壳断路器 | NXM-630S/3320 500A | 个 | 954 |  | 安装 | 调整格式
55 | [5 empty] | 55050399290 | 塑壳断路器 | NXM-630S/3320 630A | 个 | 954 |  | 安装 | 调整格式
55 | [5 empty] | 55050399291 | 塑壳断路器 | NXM-630S/3308 400A | 个 | 954 |  | 安装 | 调整格式
55 | [5 empty] | 55050399292 | 塑壳断路器 | NXM-630S/3308 500A | 个 | 954 |  | 安装 | 调整格式
55 | [5 empty] | 55050399293 | 塑壳断路器 | NXM-630S/3308 630A | 个 | 954 |  | 安装 | 调整格式
55 | [5 empty] | 55050399294 | 塑壳断路器 | NXM-630S/3328 400A | 个 | 954 |  | 安装 | 调整格式
55 | [5 empty] | 55050399295 | 塑壳断路器 | NXM-630S/3328 500A | 个 | 954 |  | 安装 | 调整格式
55 | [5 empty] | 55050399296 | 塑壳断路器 | NXM-630S/3328 630A | 个 | 954 |  | 安装 | 调整格式
55 | [5 empty] | 55050399297 | 塑壳断路器 | NXM-630S/33002 400A | 个 | 919.2 |  | 安装 | 调整格式
55 | [5 empty] | 55050399298 | 塑壳断路器 | NXM-630S/33002 500A | 个 | 919.2 |  | 安装 | 调整格式
55 | [5 empty] | 55050399299 | 塑壳断路器 | NXM-630S/33002 630A | 个 | 919.2 |  | 安装 | 调整格式
55 | [5 empty] | 55050399300 | 塑壳断路器 | NXM-800S/3300 630A | 个 | 1288.8 |  | 安装 | 调整格式
55 | [5 empty] | 55050399301 | 塑壳断路器 | NXM-800S/3300 700A | 个 | 1288.8 |  | 安装 | 调整格式
55 | [5 empty] | 55050399302 | 塑壳断路器 | NXM-800S/3300 800A | 个 | 1288.8 |  | 安装 | 调整格式
55 | [5 empty] | 55050399303 | 塑壳断路器 | NXM-800S/3320 630A | 个 | 1347.6 |  | 安装 | 调整格式
55 | [5 empty] | 55050399304 | 塑壳断路器 | NXM-800S/3320 800A | 个 | 1347.6 |  | 安装 | 调整格式
55 | [5 empty] | 55050399305 | 塑壳断路器 | NXM-800S/3308 630A | 个 | 1341.6 |  | 安装 | 调整格式
55 | [5 empty] | 55050399306 | 塑壳断路器 | NXM-800S/3308 800A | 个 | 1341.6 |  | 安装 | 调整格式
55 | [5 empty] | 55050399307 | 塑壳断路器 | NXM-800S/3360 630A | 个 | 1406.4 |  | 安装 | 调整格式
55 | [5 empty] | 55050399308 | 塑壳断路器 | NXM-800S/3360 800A | 个 | 1406.4 |  | 安装 | 调整格式
55 | [5 empty] | 55050399309 | 塑壳断路器 | NXM-800S/3328 630A | 个 | 1344.6 |  | 安装 | 调整格式
55 | [5 empty] | 55050399310 | 塑壳断路器 | NXM-800S/3328 800A | 个 | 1344.6 |  | 安装 | 调整格式
55 | [5 empty] | 55050399311 | 塑壳断路器 | NXM-800S/3368 630A | 个 | 1403.4 |  | 安装 | 调整格式
55 | [5 empty] | 55050399312 | 塑壳断路器 | NXM-800S/3368 800A | 个 | 1403.4 |  | 安装 | 调整格式
55 | [5 empty] | 55050399313 | 塑壳断路器 | NXM-800S/33002 800A | 个 | 1288.8 |  | 安装 | 调整格式
55 | [5 empty] | 55050399314 | 塑壳断路器 | NXM-1000S/3300 800A | 个 | 2701.8 |  | 安装 | 调整格式
55 | [5 empty] | 55050399315 | 塑壳断路器 | NXM-1000S/3300 900A | 个 | 2701.8 |  | 安装 | 调整格式
55 | [5 empty] | 55050399316 | 塑壳断路器 | NXM-1000S/3300 1000A | 个 | 2701.8 |  | 安装 | 调整格式
55 | [5 empty] | 55050399317 | 塑壳断路器 | NXM-1000S/33002 1000A | 个 | 2701.8 |  | 安装 | 调整格式
55 | [5 empty] | 55050399318 | 塑壳断路器 | RMM1-63H/3300 | 个 | 223.0088 | 人民（常熟、北元等同档次品牌可参照执行） | 安装 | 调整格式
55 | [5 empty] | 55050399319 | 塑壳断路器 | RMM1-100S/3300 | 个 | 204.4248 |  | 安装 | 调整格式
55 | [5 empty] | 55050399320 | 塑壳断路器 | RMM1-100H/3300 | 个 | 278.7611 |  | 安装 | 调整格式
55 | [5 empty] | 55050399321 | 塑壳断路器 | RMM1-160S/3300 | 个 | 359.292 |  | 安装 | 调整格式
55 | [5 empty] | 55050399322 | 塑壳断路器 | RMM1-160H/3300 | 个 | 415.0442 |  | 安装 | 调整格式
55 | [5 empty] | 55050399323 | 塑壳断路器 | RMM1-250S/3300 | 个 | 402.6549 |  | 安装 | 调整格式
55 | [5 empty] | 55050399324 | 塑壳断路器 | RMM1-250H/3300 | 个 | 514.1593 |  | 安装 | 调整格式
55 | [5 empty] | 55050399325 | 塑壳断路器 | RMM1-400S/3300 | 个 | 656.6372 |  | 安装 | 调整格式
55 | [5 empty] | 55050399326 | 塑壳断路器 | RMM1-630S/3300 | 个 | 854.8673 |  | 安装 | 调整格式
55 | [5 empty] | 55050399327 | 塑壳断路器 | RMM1-800S/3300 | 个 | 1300.885 |  | 安装 | 调整格式
55 | [5 empty] | 55050399328 | 塑壳断路器 | RMM1-63H/4300 | 个 | 309.7345 |  | 安装 | 调整格式
55 | [5 empty] | 55050399329 | 塑壳断路器 | RMM1-100H/4300 | 个 | 402.6549 |  | 安装 | 调整格式
55 | [5 empty] | 55050399330 | 塑壳断路器 | RMM1-160H/4300 | 个 | 588.4956 |  | 安装 | 调整格式
55 | [5 empty] | 55050399331 | 塑壳断路器 | RMM1-250H/4300 | 个 | 681.4159 |  | 安装 | 调整格式
55 | [5 empty] | 55050399332 | 塑壳断路器 | RMM1-400S/4300 | 个 | 1238.9381 |  | 安装 | 调整格式
55 | [5 empty] | 55050399333 | 塑壳断路器 | RMM1-630S/4300 | 个 | 1300.885 |  | 安装 | 调整格式
55 | [5 empty] | 55050399334 | 塑壳断路器 | RMM1-630H/4300 | 个 | 1362.8319 |  | 安装 | 调整格式
55 | [5 empty] | 55050399335 | 塑壳断路器 | RMM1-400S/3310 250A/分励电压 AC220V | 个 | 737.1681 |  | 安装 | 调整格式
55 | [5 empty] | 55050399336 | 塑壳断路器 | RMM1-400S/3340 400A/分励电压 AC220V | 个 | 768.1416 |  | 安装 | 调整格式
55 | [5 empty] | 55050399337 | 塑壳断路器 | RMM1-100S/3310 40A/分励电压 AC220V | 个 | 247.7876 |  | 安装 | 调整格式
55 | [5 empty] | 55050399338 | 塑壳断路器 | RMM1-100S/3310 50A/分励电压 AC220V | 个 | 247.7876 |  | 安装 | 调整格式
55 | [5 empty] | 55050399339 | 塑壳断路器 | RMM1-100H/3310 40A/分励电压 AC220V | 个 | 322.1239 |  | 安装 | 调整格式
55 | [5 empty] | 55050399340 | 塑壳断路器 | RMM1-100H/3310 50A/分励电压 AC220V | 个 | 322.1239 |  | 安装 | 调整格式
55 | [5 empty] | 55050399341 | 塑壳断路器 | RMM1-100S/3340 50A/分励电压 AC220V | 个 | 267.6106 |  | 安装 | 调整格式
55 | [5 empty] | 55050399342 | 塑壳断路器 | RMM1-100S/3340 63A/分励电压 AC220V | 个 | 267.6106 |  | 安装 | 调整格式
55 | [5 empty] | 55050399343 | 塑壳断路器 | RMM1-100H/3340 25A/分励电压 AC220V | 个 | 341.9469 |  | 安装 | 调整格式
55 | [5 empty] | 55050399344 | 塑壳断路器 | RMM1-100H/3340 50A/分励电压 AC220V | 个 | 341.9469 |  | 安装 | 调整格式
55 | [5 empty] | 55050399345 | 塑壳断路器 | RMM1-100H/3340 63A/分励电压 AC220V | 个 | 341.9469 |  | 安装 | 调整格式
55 | [5 empty] | 55050399346 | 塑壳断路器 | RMM1-250S/3310 100A/分励电压 AC220V | 个 | 452.2124 |  | 安装 | 调整格式
55 | [5 empty] | 55050399347 | 塑壳断路器 | RMM1-250H/3310 100A/分励电压 AC220V | 个 | 563.7168 |  | 安装 | 调整格式
55 |  | 断路器 | 5505 | 微型断路器 | 550505 | [7 empty] | 调整格式
55 | [5 empty] | 55050599001 | 微型断路器 | NXB-63 1P C10 | 个 | 8.742 | 正泰（德力西、天正等同档次品牌可参照执行） | 安装 | 调整格式
55 | [5 empty] | 55050599002 | 微型断路器 | NXB-63 1P C16 | 个 | 8.742 |  | 安装 | 调整格式
55 | [5 empty] | 55050599003 | 微型断路器 | NXB-63 1P C20 | 个 | 8.742 |  | 安装 | 调整格式
55 | [5 empty] | 55050599004 | 微型断路器 | NXB-63 1P C25 | 个 | 8.742 |  | 安装 | 调整格式
55 | [5 empty] | 55050599005 | 微型断路器 | NXB-63 1P C32 | 个 | 8.742 |  | 安装 | 调整格式
55 | [5 empty] | 55050599006 | 微型断路器 | NXB-63 1P C40 | 个 | 9.858 |  | 安装 | 调整格式
55 | [5 empty] | 55050599007 | 微型断路器 | NXB-63 1P C50 | 个 | 10.236 |  | 安装 | 调整格式
55 | [5 empty] | 55050599008 | 微型断路器 | NXB-63 1P C63 | 个 | 10.236 |  | 安装 | 调整格式
55 | [5 empty] | 55050599009 | 微型断路器 | NXB-63 1P D10 | 个 | 9.75 |  | 安装 | 调整格式
55 | [5 empty] | 55050599010 | 微型断路器 | NXB-63 1P D16 | 个 | 9.75 |  | 安装 | 调整格式
55 | [5 empty] | 55050599011 | 微型断路器 | NXB-63 1P D20 | 个 | 9.75 |  | 安装 | 调整格式
55 | [5 empty] | 55050599012 | 微型断路器 | NXB-63 1P D25 | 个 | 9.75 |  | 安装 | 调整格式
55 | [5 empty] | 55050599013 | 微型断路器 | NXB-63 1P D32 | 个 | 9.75 |  | 安装 | 调整格式
55 | [5 empty] | 55050599014 | 微型断路器 | NXB-63 1P D40 | 个 | 11.01 |  | 安装 | 调整格式
55 | [5 empty] | 55050599015 | 微型断路器 | NXB-63 1P D50 | 个 | 11.436 |  | 安装 | 调整格式
55 | [5 empty] | 55050599016 | 微型断路器 | NXB-63 1P D63 | 个 | 11.436 |  | 安装 | 调整格式
55 | [5 empty] | 55050599017 | 微型断路器 | NXB-63 2P C10 | 个 | 18.36 |  | 安装 | 调整格式
55 | [5 empty] | 55050599018 | 微型断路器 | NXB-63 2P C16 | 个 | 18.36 |  | 安装 | 调整格式
55 | [5 empty] | 55050599019 | 微型断路器 | NXB-63 2P C20 | 个 | 18.36 |  | 安装 | 调整格式
55 | [5 empty] | 55050599020 | 微型断路器 | NXB-63 2P C25 | 个 | 18.36 |  | 安装 | 调整格式
55 | [5 empty] | 55050599021 | 微型断路器 | NXB-63 2P C32 | 个 | 18.36 |  | 安装 | 调整格式
55 | [5 empty] | 55050599022 | 微型断路器 | NXB-63 2P C40 | 个 | 20.754 |  | 安装 | 调整格式
55 | [5 empty] | 55050599023 | 微型断路器 | NXB-63 2P C50 | 个 | 21.534 |  | 安装 | 调整格式
55 | [5 empty] | 55050599024 | 微型断路器 | NXB-63 2P C63 | 个 | 21.534 |  | 安装 | 调整格式
55 | [5 empty] | 55050599025 | 微型断路器 | NXB-63 2P D10 | 个 | 19.602 |  | 安装 | 调整格式
55 | [5 empty] | 55050599026 | 微型断路器 | NXB-63 2P D16 | 个 | 19.602 |  | 安装 | 调整格式
55 | [5 empty] | 55050599027 | 微型断路器 | NXB-63 2P D20 | 个 | 19.602 |  | 安装 | 调整格式
55 | [5 empty] | 55050599028 | 微型断路器 | NXB-63 2P D25 | 个 | 19.602 |  | 安装 | 调整格式
55 | [5 empty] | 55050599029 | 微型断路器 | NXB-63 2P D32 | 个 | 19.602 |  | 安装 | 调整格式
55 | [5 empty] | 55050599030 | 微型断路器 | NXB-63 2P D40 | 个 | 22.14 |  | 安装 | 调整格式
55 | [5 empty] | 55050599031 | 微型断路器 | NXB-63 2P D50 | 个 | 22.998 |  | 安装 | 调整格式
55 | [5 empty] | 55050599032 | 微型断路器 | NXB-63 2P D63 | 个 | 22.998 |  | 安装 | 调整格式
55 | [5 empty] | 55050599033 | 微型断路器 | NXB-63 3P C10 | 个 | 27.042 |  | 安装 | 调整格式
55 | [5 empty] | 55050599034 | 微型断路器 | NXB-63 3P C16 | 个 | 27.042 |  | 安装 | 调整格式
55 | [5 empty] | 55050599035 | 微型断路器 | NXB-63 3P C20 | 个 | 27.042 |  | 安装 | 调整格式
55 | [5 empty] | 55050599036 | 微型断路器 | NXB-63 3P C25 | 个 | 27.042 |  | 安装 | 调整格式
55 | [5 empty] | 55050599037 | 微型断路器 | NXB-63 3P C32 | 个 | 27.042 |  | 安装 | 调整格式
55 | [5 empty] | 55050599038 | 微型断路器 | NXB-63 3P C40 | 个 | 30.594 |  | 安装 | 调整格式
55 | [5 empty] | 55050599039 | 微型断路器 | NXB-63 3P C50 | 个 | 31.908 |  | 安装 | 调整格式
55 | [5 empty] | 55050599040 | 微型断路器 | NXB-63 3P C63 | 个 | 31.908 |  | 安装 | 调整格式
55 | [5 empty] | 55050599041 | 微型断路器 | NXB-63 3P D10 | 个 | 29.604 |  | 安装 | 调整格式
55 | [5 empty] | 55050599042 | 微型断路器 | NXB-63 3P D16 | 个 | 29.604 |  | 安装 | 调整格式
55 | [5 empty] | 55050599043 | 微型断路器 | NXB-63 3P D20 | 个 | 29.604 |  | 安装 | 调整格式
55 | [5 empty] | 55050599044 | 微型断路器 | NXB-63 3P D25 | 个 | 29.604 |  | 安装 | 调整格式
55 | [5 empty] | 55050599045 | 微型断路器 | NXB-63 3P D32 | 个 | 29.604 |  | 安装 | 调整格式
55 | [5 empty] | 55050599046 | 微型断路器 | NXB-63 3P D40 | 个 | 33.474 |  | 安装 | 调整格式
55 | [5 empty] | 55050599047 | 微型断路器 | NXB-63 3P D50 | 个 | 34.896 |  | 安装 | 调整格式
55 | [5 empty] | 55050599048 | 微型断路器 | NXB-63 3P D63 | 个 | 34.896 |  | 安装 | 调整格式
55 | [5 empty] | 55050599049 | 微型断路器 | NXB-63 4P C10 | 个 | 36.744 |  | 安装 | 调整格式
55 | [5 empty] | 55050599050 | 微型断路器 | NXB-63 4P C16 | 个 | 36.744 |  | 安装 | 调整格式
55 | [5 empty] | 55050599051 | 微型断路器 | NXB-63 4P C20 | 个 | 36.744 |  | 安装 | 调整格式
55 | [5 empty] | 55050599052 | 微型断路器 | NXB-63 4P C25 | 个 | 36.744 |  | 安装 | 调整格式
55 | [5 empty] | 55050599053 | 微型断路器 | NXB-63 4P C32 | 个 | 36.744 |  | 安装 | 调整格式
55 | [5 empty] | 55050599054 | 微型断路器 | NXB-63 4P C40 | 个 | 41.586 |  | 安装 | 调整格式
55 | [5 empty] | 55050599055 | 微型断路器 | NXB-63 4P C50 | 个 | 43.59 |  | 安装 | 调整格式
55 | [5 empty] | 55050599056 | 微型断路器 | NXB-63 4P C63 | 个 | 43.59 |  | 安装 | 调整格式
55 | [5 empty] | 55050599057 | 微型断路器 | NXB-63 4P D10 | 个 | 38.976 |  | 安装 | 调整格式
55 | [5 empty] | 55050599058 | 微型断路器 | NXB-63 4P D16 | 个 | 38.976 |  | 安装 | 调整格式
55 | [5 empty] | 55050599059 | 微型断路器 | NXB-63 4P D20 | 个 | 38.976 |  | 安装 | 调整格式
55 | [5 empty] | 55050599060 | 微型断路器 | NXB-63 4P D25 | 个 | 38.976 |  | 安装 | 调整格式
55 | [5 empty] | 55050599061 | 微型断路器 | NXB-63 4P D32 | 个 | 38.976 |  | 安装 | 调整格式
55 | [5 empty] | 55050599062 | 微型断路器 | NXB-63 4P D40 | 个 | 44.148 |  | 安装 | 调整格式
55 | [5 empty] | 55050599063 | 微型断路器 | NXB-63 4P D50 | 个 | 46.29 |  | 安装 | 调整格式
55 | [5 empty] | 55050599064 | 微型断路器 | NXB-63 4P D63 | 个 | 46.29 |  | 安装 | 调整格式
55 | [5 empty] | 55050599065 | 微型断路器 | RMC3-63 C1A/1P | 个 | 19.823 | 人民（常熟、北元等同档次品牌可参照执行） | 安装 | 调整格式
55 | [5 empty] | 55050599066 | 微型断路器 | RMC3-63 C3A/1P | 个 | 19.823 |  | 安装 | 调整格式
55 | [5 empty] | 55050599067 | 微型断路器 | RMC3-63 C6A/1P | 个 | 16.1062 |  | 安装 | 调整格式
55 | [5 empty] | 55050599068 | 微型断路器 | RMC3-63 C10A/1P | 个 | 13.6283 |  | 安装 | 调整格式
55 | [5 empty] | 55050599069 | 微型断路器 | RMC3-63 C16A/1P | 个 | 13.6283 |  | 安装 | 调整格式
55 | [5 empty] | 55050599070 | 微型断路器 | RMC3-63 C20A/1P | 个 | 13.6283 |  | 安装 | 调整格式
55 | [5 empty] | 55050599071 | 微型断路器 | RMC3-63 C25A/1P | 个 | 15.4867 |  | 安装 | 调整格式
55 | [5 empty] | 55050599072 | 微型断路器 | RMC3-63 C32A/1P | 个 | 15.4867 |  | 安装 | 调整格式
55 | [5 empty] | 55050599073 | 微型断路器 | RMC3-63 C40A/1P | 个 | 16.1062 |  | 安装 | 调整格式
55 | [5 empty] | 55050599074 | 微型断路器 | RMC3-63 C50A/1P | 个 | 19.823 |  | 安装 | 调整格式
55 | [5 empty] | 55050599075 | 微型断路器 | RMC3-63 C63A/1P | 个 | 21.6814 |  | 安装 | 调整格式
55 | [5 empty] | 55050599076 | 微型断路器 | RMC3-63 C1A/2P | 个 | 45.2212 |  | 安装 | 调整格式
55 | [5 empty] | 55050599077 | 微型断路器 | RMC3-63 C3A/2P | 个 | 45.2212 |  | 安装 | 调整格式
55 | [5 empty] | 55050599078 | 微型断路器 | RMC3-63 C6A/2P | 个 | 40.2655 |  | 安装 | 调整格式
55 | [5 empty] | 55050599079 | 微型断路器 | RMC3-63 C10A/2P | 个 | 33.4513 |  | 安装 | 调整格式
55 | [5 empty] | 55050599080 | 微型断路器 | RMC3-63 C16A/2P | 个 | 33.4513 |  | 安装 | 调整格式
55 | [5 empty] | 55050599081 | 微型断路器 | RMC3-63 C20A/2P | 个 | 33.4513 |  | 安装 | 调整格式
55 | [5 empty] | 55050599082 | 微型断路器 | RMC3-63 C25A/2P | 个 | 37.1681 |  | 安装 | 调整格式
55 | [5 empty] | 55050599083 | 微型断路器 | RMC3-63 C32A/2P | 个 | 37.1681 |  | 安装 | 调整格式
55 | [5 empty] | 55050599084 | 微型断路器 | RMC3-63 C40A/2P | 个 | 40.2655 |  | 安装 | 调整格式
55 | [5 empty] | 55050599085 | 微型断路器 | RMC3-63 C50A/2P | 个 | 44.6018 |  | 安装 | 调整格式
55 | [5 empty] | 55050599086 | 微型断路器 | RMC3-63 C63A/2P | 个 | 47.6991 |  | 安装 | 调整格式
55 | [5 empty] | 55050599087 | 微型断路器 | RMC3-63 C1A/3P | 个 | 66.9027 |  | 安装 | 调整格式
55 | [5 empty] | 55050599088 | 微型断路器 | RMC3-63 C3A/3P | 个 | 66.9027 |  | 安装 | 调整格式
55 | [5 empty] | 55050599089 | 微型断路器 | RMC3-63 C6A/3P | 个 | 56.9912 |  | 安装 | 调整格式
55 | [5 empty] | 55050599090 | 微型断路器 | RMC3-63 C10A/3P | 个 | 53.2743 |  | 安装 | 调整格式
55 | [5 empty] | 55050599091 | 微型断路器 | RMC3-63 C16A/3P | 个 | 53.2743 |  | 安装 | 调整格式
55 | [5 empty] | 55050599092 | 微型断路器 | RMC3-63 C20A/3P | 个 | 53.2743 |  | 安装 | 调整格式
55 | [5 empty] | 55050599093 | 微型断路器 | RMC3-63 C25A/3P | 个 | 58.2301 |  | 安装 | 调整格式
55 | [5 empty] | 55050599094 | 微型断路器 | RMC3-63 C32A/3P | 个 | 58.2301 |  | 安装 | 调整格式
55 | [5 empty] | 55050599095 | 微型断路器 | RMC3-63 C40A/3P | 个 | 58.8496 |  | 安装 | 调整格式
55 | [5 empty] | 55050599096 | 微型断路器 | RMC3-63 C50A/3P | 个 | 66.9027 |  | 安装 | 调整格式
55 | [5 empty] | 55050599097 | 微型断路器 | RMC3-63 C63A/3P | 个 | 71.2389 |  | 安装 | 调整格式
55 | [5 empty] | 55050599098 | 微型断路器 | RMC3-63 C1A/2P+RMC3L-32/2P AC型 | 个 | 92.9204 |  | 安装 | 调整格式
55 | [5 empty] | 55050599099 | 微型断路器 | RMC3-63 C3A/2P+RMC3L-32/2P AC型 | 个 | 92.9204 |  | 安装 | 调整格式
55 | [5 empty] | 55050599100 | 微型断路器 | RMC3-63 C6A/2P+RMC3L-32/2P AC型 | 个 | 87.9646 |  | 安装 | 调整格式
55 | [5 empty] | 55050599101 | 微型断路器 | RMC3-63 C10A/2P+RMC3L-32/2P AC型 | 个 | 81.1504 |  | 安装 | 调整格式
55 | [5 empty] | 55050599102 | 微型断路器 | RMC3-63 C16A/2P+RMC3L-32/2P AC型 | 个 | 81.1504 |  | 安装 | 调整格式
55 | [5 empty] | 55050599103 | 微型断路器 | RMC3-63 C20A/2P+RMC3L-32/2P AC型 | 个 | 81.1504 |  | 安装 | 调整格式
55 | [5 empty] | 55050599104 | 微型断路器 | RMC3-63 C25A/2P+RMC3L-32/2P AC型 | 个 | 84.8673 |  | 安装 | 调整格式
55 | [5 empty] | 55050599105 | 微型断路器 | RMC3-63 C32A/2P+RMC3L-32/2P AC型 | 个 | 84.8673 |  | 安装 | 调整格式
55 | [5 empty] | 55050599106 | 微型断路器 | RMC3-63 C40A/2P+RMC3L-63/2P AC型 | 个 | 98.4956 |  | 安装 | 调整格式
55 | [5 empty] | 55050599107 | 微型断路器 | RMC3-63 C50A/2P+RMC3L-63/2P AC型 | 个 | 102.8319 |  | 安装 | 调整格式
55 | [5 empty] | 55050599108 | 微型断路器 | RMC3-63 C63A/2P+RMC3L-63/2P AC型 | 个 | 105.9292 |  | 安装 | 调整格式
55 | [5 empty] | 55050599109 | 微型断路器 | RMC3-63 C1A/3P+RMC3L-32/3P+N AC型 | 个 | 156.7257 |  | 安装 | 调整格式
55 | [5 empty] | 55050599110 | 微型断路器 | RMC3-63 C3A/3P+RMC3L-32/3P+N AC型 | 个 | 156.7257 |  | 安装 | 调整格式
55 | [5 empty] | 55050599111 | 微型断路器 | RMC3-63 C6A/3P+RMC3L-32/3P+N AC型 | 个 | 146.8142 |  | 安装 | 调整格式
55 | [5 empty] | 55050599112 | 微型断路器 | RMC3-63 C10A/3P+RMC3L-32/3P+N AC型 | 个 | 143.0973 |  | 安装 | 调整格式
55 | [5 empty] | 55050599113 | 微型断路器 | RMC3-63 C16A/3P+RMC3L-32/3P+N AC型 | 个 | 143.0973 |  | 安装 | 调整格式
55 | [5 empty] | 55050599114 | 微型断路器 | RMC3-63 C20A/3P+RMC3L-32/3P+N AC型 | 个 | 143.0973 |  | 安装 | 调整格式
55 | [5 empty] | 55050599115 | 微型断路器 | RMC3-63 C25A/3P+RMC3L-32/3P+N AC型 | 个 | 148.0531 |  | 安装 | 调整格式
55 | [5 empty] | 55050599116 | 微型断路器 | RMC3-63 C32A/3P+RMC3L-32/3P+N AC型 | 个 | 148.0531 |  | 安装 | 调整格式
55 | [5 empty] | 55050599117 | 微型断路器 | RMC3-63 C40A/3P+RMC3L-63/3P+N AC型 | 个 | 157.3451 |  | 安装 | 调整格式
55 | [5 empty] | 55050599118 | 微型断路器 | RMC3-63 C50A/3P+RMC3L-63/3P+N AC型 | 个 | 165.3982 |  | 安装 | 调整格式
55 | [5 empty] | 55050599119 | 微型断路器 | RMC3-63 C63A/3P+RMC3L-63/3P+N AC型 | 个 | 169.7345 |  | 安装 | 调整格式
55 | [5 empty] | 55050599120 | 微型断路器 | RMC3BL-32 C20A/1N AC型 | 个 | 58.8496 |  | 安装 | 调整格式
55 | [5 empty] | 55050599121 | 微型断路器 | RMC3BL-32 C32A/1N AC型 | 个 | 58.8496 |  | 安装 | 调整格式
55 |  | 断路器 | 5505 | 小型断路器 | 550507 | [7 empty] | 调整格式
55 | [5 empty] | 55050799001 | 小型断路器 | iC65N 1P C10A | 个 | 26.3857 | 施耐德（ABB、西门子等同档次品牌可参照执行） | 安装 | 调整格式
55 | [5 empty] | 55050799002 | 小型断路器 | iC65N 1P C16A | 个 | 26.3857 |  | 安装 | 调整格式
55 | [5 empty] | 55050799003 | 小型断路器 | iC65N 1P C20A | 个 | 26.3857 |  | 安装 | 调整格式
55 | [5 empty] | 55050799004 | 小型断路器 | iC65N 1P C25A | 个 | 29.6385 |  | 安装 | 调整格式
55 | [5 empty] | 55050799005 | 小型断路器 | iC65N 1P C32A | 个 | 29.6385 |  | 安装 | 调整格式
55 | [5 empty] | 55050799006 | 小型断路器 | iC65N 1P C40A | 个 | 36.1259 |  | 安装 | 调整格式
55 | [5 empty] | 55050799007 | 小型断路器 | iC65N 1P C50A | 个 | 43.5401 |  | 安装 | 调整格式
55 | [5 empty] | 55050799008 | 小型断路器 | iC65N 1P C63A | 个 | 47.7378 |  | 安装 | 调整格式
55 | [5 empty] | 55050799009 | 小型断路器 | iC65N 2P C10A | 个 | 64.6287 |  | 安装 | 调整格式
55 | [5 empty] | 55050799010 | 小型断路器 | iC65N 2P C16A | 个 | 64.6287 |  | 安装 | 调整格式
55 | [5 empty] | 55050799011 | 小型断路器 | iC65N 2P C20A | 个 | 64.6287 |  | 安装 | 调整格式
55 | [5 empty] | 55050799012 | 小型断路器 | iC65N 2P C25A | 个 | 70.9526 |  | 安装 | 调整格式
55 | [5 empty] | 55050799013 | 小型断路器 | iC65N 2P C32A | 个 | 70.9526 |  | 安装 | 调整格式
55 | [5 empty] | 55050799014 | 小型断路器 | iC65N 2P C40A | 个 | 86.9803 |  | 安装 | 调整格式
55 | [5 empty] | 55050799015 | 小型断路器 | iC65N 2P C50A | 个 | 98.5831 |  | 安装 | 调整格式
55 | [5 empty] | 55050799016 | 小型断路器 | iC65N 2P C63A | 个 | 104.9887 |  | 安装 | 调整格式
55 | [5 empty] | 55050799017 | 小型断路器 | iC65N 3P C10A | 个 | 102.7899 |  | 安装 | 调整格式
55 | [5 empty] | 55050799018 | 小型断路器 | iC65N 3P C16A | 个 | 102.7899 |  | 安装 | 调整格式
55 | [5 empty] | 55050799019 | 小型断路器 | iC65N 3P C20A | 个 | 102.7899 |  | 安装 | 调整格式
55 | [5 empty] | 55050799020 | 小型断路器 | iC65N 3P C25A | 个 | 111.3308 |  | 安装 | 调整格式
55 | [5 empty] | 55050799021 | 小型断路器 | iC65N 3P C32A | 个 | 111.3308 |  | 安装 | 调整格式
55 | [5 empty] | 55050799022 | 小型断路器 | iC65N 3P C40A | 个 | 132.4284 |  | 安装 | 调整格式
55 | [5 empty] | 55050799023 | 小型断路器 | iC65N 3P C50A | 个 | 148.4289 |  | 安装 | 调整格式
55 | [5 empty] | 55050799024 | 小型断路器 | iC65N 3P C63A | 个 | 159.0777 |  | 安装 | 调整格式
55 | [5 empty] | 55050799025 | 小型断路器 | iC65N 4P C10A | 个 | 137.8074 |  | 安装 | 调整格式
55 | [5 empty] | 55050799026 | 小型断路器 | iC65N 4P C16A | 个 | 137.8074 |  | 安装 | 调整格式
55 | [5 empty] | 55050799027 | 小型断路器 | iC65N 4P C20A | 个 | 137.8074 |  | 安装 | 调整格式
55 | [5 empty] | 55050799028 | 小型断路器 | iC65N 4P C25A | 个 | 148.4289 |  | 安装 | 调整格式
55 | [5 empty] | 55050799029 | 小型断路器 | iC65N 4P C32A | 个 | 148.4289 |  | 安装 | 调整格式
55 | [5 empty] | 55050799030 | 小型断路器 | iC65N 4P C40A | 个 | 174.9055 |  | 安装 | 调整格式
55 | [5 empty] | 55050799031 | 小型断路器 | iC65N 4P C50A | 个 | 196.0123 |  | 安装 | 调整格式
55 | [5 empty] | 55050799032 | 小型断路器 | iC65N 4P C63A | 个 | 211.9219 |  | 安装 | 调整格式
55 | [5 empty] | 55050799033 | 小型断路器 | iC65N 1P D10A | 个 | 37.1163 |  | 安装 | 调整格式
55 | [5 empty] | 55050799034 | 小型断路器 | iC65N 1P D16A | 个 | 37.1163 |  | 安装 | 调整格式
55 | [5 empty] | 55050799035 | 小型断路器 | iC65N 1P D20A | 个 | 37.1163 |  | 安装 | 调整格式
55 | [5 empty] | 55050799036 | 小型断路器 | iC65N 1P D25A | 个 | 42.368 |  | 安装 | 调整格式
55 | [5 empty] | 55050799037 | 小型断路器 | iC65N 1P D32A | 个 | 42.368 |  | 安装 | 调整格式
55 | [5 empty] | 55050799038 | 小型断路器 | iC65N 1P D40A | 个 | 48.8009 |  | 安装 | 调整格式
55 | [5 empty] | 55050799039 | 小型断路器 | iC65N 1P D50A | 个 | 56.624 |  | 安装 | 调整格式
55 | [5 empty] | 55050799040 | 小型断路器 | iC65N 1P D63A | 个 | 65.2557 |  | 安装 | 调整格式
55 | [5 empty] | 55050799041 | 小型断路器 | iC65N 2P D10A | 个 | 87.8434 |  | 安装 | 调整格式
55 | [5 empty] | 55050799042 | 小型断路器 | iC65N 2P D16A | 个 | 87.8434 |  | 安装 | 调整格式
55 | [5 empty] | 55050799043 | 小型断路器 | iC65N 2P D20A | 个 | 87.8434 |  | 安装 | 调整格式
55 | [5 empty] | 55050799044 | 小型断路器 | iC65N 2P D25A | 个 | 99.9823 |  | 安装 | 调整格式
55 | [5 empty] | 55050799045 | 小型断路器 | iC65N 2P D32A | 个 | 99.9823 |  | 安装 | 调整格式
55 | [5 empty] | 55050799046 | 小型断路器 | iC65N 2P D40A | 个 | 114.0475 |  | 安装 | 调整格式
55 | [5 empty] | 55050799047 | 小型断路器 | iC65N 2P D50A | 个 | 130.3296 |  | 安装 | 调整格式
55 | [5 empty] | 55050799048 | 小型断路器 | iC65N 2P D63A | 个 | 152.0542 |  | 安装 | 调整格式
55 | [5 empty] | 55050799049 | 小型断路器 | iC65N 3P D10A | 个 | 135.7721 |  | 安装 | 调整格式
55 | [5 empty] | 55050799050 | 小型断路器 | iC65N 3P D16A | 个 | 135.7721 |  | 安装 | 调整格式
55 | [5 empty] | 55050799051 | 小型断路器 | iC65N 3P D20A | 个 | 135.7721 |  | 安装 | 调整格式
55 | [5 empty] | 55050799052 | 小型断路器 | iC65N 3P D25A | 个 | 146.7662 |  | 安装 | 调整格式
55 | [5 empty] | 55050799053 | 小型断路器 | iC65N 3P D32A | 个 | 146.7662 |  | 安装 | 调整格式
55 | [5 empty] | 55050799054 | 小型断路器 | iC65N 3P D40A | 个 | 152.0542 |  | 安装 | 调整格式
55 | [5 empty] | 55050799055 | 小型断路器 | iC65N 3P D50A | 个 | 173.6698 |  | 安装 | 调整格式
55 | [5 empty] | 55050799056 | 小型断路器 | iC65N 3P D63A | 个 | 201.1095 |  | 安装 | 调整格式
55 | [5 empty] | 55050799057 | 小型断路器 | iC65N 4P D10A | 个 | 201.1095 |  | 安装 | 调整格式
55 | [5 empty] | 55050799058 | 小型断路器 | iC65N 4P D16A | 个 | 201.1095 |  | 安装 | 调整格式
55 | [5 empty] | 55050799059 | 小型断路器 | iC65N 4P D20A | 个 | 201.1095 |  | 安装 | 调整格式
55 | [5 empty] | 55050799060 | 小型断路器 | iC65N 4P D25A | 个 | 206.4884 |  | 安装 | 调整格式
55 | [5 empty] | 55050799061 | 小型断路器 | iC65N 4P D32A | 个 | 206.4884 |  | 安装 | 调整格式
55 | [5 empty] | 55050799062 | 小型断路器 | iC65N 4P D40A | 个 | 217.3735 |  | 安装 | 调整格式
55 | [5 empty] | 55050799063 | 小型断路器 | iC65N 4P D50A | 个 | 250.0831 |  | 安装 | 调整格式
55 | [5 empty] | 55050799064 | 小型断路器 | iC65N 4P D63A | 个 | 288.0807 |  | 安装 | 调整格式
55 |  | 断路器 | 5505 | 漏电塑壳断路器 | 550509 | [7 empty] | 调整格式
55 | [5 empty] | 55050999001 | 漏电塑壳断路器 | NXMLE-125S/4300A 25A A | 个 | 372.6 | 正泰（德力西、天正等同档次品牌可参照执行） | 安装 | 调整格式
55 | [5 empty] | 55050999002 | 漏电塑壳断路器 | NXMLE-125S/4300A 32A A | 个 | 372.6 |  | 安装 | 调整格式
55 | [5 empty] | 55050999003 | 漏电塑壳断路器 | NXMLE-125S/4300A 40A A | 个 | 372.6 |  | 安装 | 调整格式
55 | [5 empty] | 55050999004 | 漏电塑壳断路器 | NXMLE-125S/4300A 50A A | 个 | 372.6 |  | 安装 | 调整格式
55 | [5 empty] | 55050999005 | 漏电塑壳断路器 | NXMLE-125S/4300A 63A A | 个 | 372.6 |  | 安装 | 调整格式
55 | [5 empty] | 55050999006 | 漏电塑壳断路器 | NXMLE-125S/4300A 80A A | 个 | 372.6 |  | 安装 | 调整格式
55 | [5 empty] | 55050999007 | 漏电塑壳断路器 | NXMLE-125S/4300A 100A A | 个 | 372.6 |  | 安装 | 调整格式
55 | [5 empty] | 55050999008 | 漏电塑壳断路器 | NXMLE-125S/4300A 125A A | 个 | 372.6 |  | 安装 | 调整格式
55 | [5 empty] | 55050999009 | 漏电塑壳断路器 | NXMLE-125S/3300 25A A | 个 | 348 |  | 安装 | 调整格式
55 | [5 empty] | 55050999010 | 漏电塑壳断路器 | NXMLE-125S/3300 32A A | 个 | 348 |  | 安装 | 调整格式
55 | [5 empty] | 55050999011 | 漏电塑壳断路器 | NXMLE-125S/3300 40A A | 个 | 348 |  | 安装 | 调整格式
55 | [5 empty] | 55050999012 | 漏电塑壳断路器 | NXMLE-125S/3300 50A A | 个 | 348 |  | 安装 | 调整格式
55 | [5 empty] | 55050999013 | 漏电塑壳断路器 | NXMLE-125S/3300 63A A | 个 | 348 |  | 安装 | 调整格式
55 | [5 empty] | 55050999014 | 漏电塑壳断路器 | NXMLE-125S/3300 80A A | 个 | 348 |  | 安装 | 调整格式
55 | [5 empty] | 55050999015 | 漏电塑壳断路器 | NXMLE-125S/3300 100A A | 个 | 348 |  | 安装 | 调整格式
55 | [5 empty] | 55050999016 | 漏电塑壳断路器 | NXMLE-125S/3300 125A A | 个 | 348 |  | 安装 | 调整格式
55 | [5 empty] | 55050999017 | 漏电塑壳断路器 | NXMLE-125S/3320 25A A | 个 | 365.4 |  | 安装 | 调整格式
55 | [5 empty] | 55050999018 | 漏电塑壳断路器 | NXMLE-125S/3320 32A A | 个 | 365.4 |  | 安装 | 调整格式
55 | [5 empty] | 55050999019 | 漏电塑壳断路器 | NXMLE-125S/3320 40A A | 个 | 365.4 |  | 安装 | 调整格式
55 | [5 empty] | 55050999020 | 漏电塑壳断路器 | NXMLE-125S/3320 50A A | 个 | 365.4 |  | 安装 | 调整格式
55 | [5 empty] | 55050999021 | 漏电塑壳断路器 | NXMLE-125S/3320 63A A | 个 | 365.4 |  | 安装 | 调整格式
55 | [5 empty] | 55050999022 | 漏电塑壳断路器 | NXMLE-125S/3320 80A A | 个 | 365.4 |  | 安装 | 调整格式
55 | [5 empty] | 55050999023 | 漏电塑壳断路器 | NXMLE-125S/3320 100A A | 个 | 365.4 |  | 安装 | 调整格式
55 | [5 empty] | 55050999024 | 漏电塑壳断路器 | NXMLE-125S/3320 125A A | 个 | 365.4 |  | 安装 | 调整格式
55 | [5 empty] | 55050999025 | 漏电塑壳断路器 | NXMLE-125S/4320A 25A A | 个 | 390 |  | 安装 | 调整格式
55 | [5 empty] | 55050999026 | 漏电塑壳断路器 | NXMLE-125S/4320A 32A A | 个 | 390 |  | 安装 | 调整格式
55 | [5 empty] | 55050999027 | 漏电塑壳断路器 | NXMLE-125S/4320A 40A A | 个 | 390 |  | 安装 | 调整格式
55 | [5 empty] | 55050999028 | 漏电塑壳断路器 | NXMLE-125S/4320A 50A A | 个 | 390 |  | 安装 | 调整格式
55 | [5 empty] | 55050999029 | 漏电塑壳断路器 | NXMLE-125S/4320A 63A A | 个 | 390 |  | 安装 | 调整格式
55 | [5 empty] | 55050999030 | 漏电塑壳断路器 | NXMLE-125S/4320A 80A A | 个 | 390 |  | 安装 | 调整格式
55 | [5 empty] | 55050999031 | 漏电塑壳断路器 | NXMLE-125S/4320A 100A A | 个 | 390 |  | 安装 | 调整格式
55 | [5 empty] | 55050999032 | 漏电塑壳断路器 | NXMLE-125S/4320A 125A A | 个 | 390 |  | 安装 | 调整格式
55 | [5 empty] | 55050999033 | 漏电塑壳断路器 | NXMLE-125S/3308 25A A | 个 | 365.4 |  | 安装 | 调整格式
55 | [5 empty] | 55050999034 | 漏电塑壳断路器 | NXMLE-125S/3308 32A A | 个 | 365.4 |  | 安装 | 调整格式
55 | [5 empty] | 55050999035 | 漏电塑壳断路器 | NXMLE-125S/3308 40A A | 个 | 365.4 |  | 安装 | 调整格式
55 | [5 empty] | 55050999036 | 漏电塑壳断路器 | NXMLE-125S/3308 50A A | 个 | 365.4 |  | 安装 | 调整格式
55 | [5 empty] | 55050999037 | 漏电塑壳断路器 | NXMLE-125S/3308 63A A | 个 | 365.4 |  | 安装 | 调整格式
55 | [5 empty] | 55050999038 | 漏电塑壳断路器 | NXMLE-125S/3308 80A A | 个 | 365.4 |  | 安装 | 调整格式
55 | [5 empty] | 55050999039 | 漏电塑壳断路器 | NXMLE-125S/3308 100A A | 个 | 365.4 |  | 安装 | 调整格式
55 | [5 empty] | 55050999040 | 漏电塑壳断路器 | NXMLE-125S/3308 125A A | 个 | 365.4 |  | 安装 | 调整格式
55 | [5 empty] | 55050999041 | 漏电塑壳断路器 | NXMLE-125S/4308A 25A A | 个 | 390 |  | 安装 | 调整格式
55 | [5 empty] | 55050999042 | 漏电塑壳断路器 | NXMLE-125S/4308A 32A A | 个 | 390 |  | 安装 | 调整格式
55 | [5 empty] | 55050999043 | 漏电塑壳断路器 | NXMLE-125S/4308A 40A A | 个 | 390 |  | 安装 | 调整格式
55 | [5 empty] | 55050999044 | 漏电塑壳断路器 | NXMLE-125S/4308A 50A A | 个 | 390 |  | 安装 | 调整格式
55 | [5 empty] | 55050999045 | 漏电塑壳断路器 | NXMLE-125S/4308A 63A A | 个 | 390 |  | 安装 | 调整格式
55 | [5 empty] | 55050999046 | 漏电塑壳断路器 | NXMLE-125S/4308A 80A A | 个 | 390 |  | 安装 | 调整格式
55 | [5 empty] | 55050999047 | 漏电塑壳断路器 | NXMLE-125S/4308A 100A A | 个 | 390 |  | 安装 | 调整格式
55 | [5 empty] | 55050999048 | 漏电塑壳断路器 | NXMLE-125S/4308A 125A A | 个 | 390 |  | 安装 | 调整格式
55 | [5 empty] | 55050999049 | 漏电塑壳断路器 | NXMLE-125S/4300A 10A C | 个 | 372.6 |  | 安装 | 调整格式
55 | [5 empty] | 55050999050 | 漏电塑壳断路器 | NXMLE-125S/4300A 16A C | 个 | 372.6 |  | 安装 | 调整格式
55 | [5 empty] | 55050999051 | 漏电塑壳断路器 | NXMLE-125S/4300A 20A C | 个 | 372.6 |  | 安装 | 调整格式
55 | [5 empty] | 55050999052 | 漏电塑壳断路器 | NXMLE-125S/4300A 25A C | 个 | 372.6 |  | 安装 | 调整格式
55 | [5 empty] | 55050999053 | 漏电塑壳断路器 | NXMLE-125S/4300A 32A C | 个 | 372.6 |  | 安装 | 调整格式
55 | [5 empty] | 55050999054 | 漏电塑壳断路器 | NXMLE-125S/4300A 40A C | 个 | 372.6 |  | 安装 | 调整格式
55 | [5 empty] | 55050999055 | 漏电塑壳断路器 | NXMLE-125S/4300A 50A C | 个 | 372.6 |  | 安装 | 调整格式
55 | [5 empty] | 55050999056 | 漏电塑壳断路器 | NXMLE-125S/4300A 63A C | 个 | 372.6 |  | 安装 | 调整格式
55 | [5 empty] | 55050999057 | 漏电塑壳断路器 | NXMLE-125S/4300A 80A C | 个 | 372.6 |  | 安装 | 调整格式
55 | [5 empty] | 55050999058 | 漏电塑壳断路器 | NXMLE-125S/4300A 100A C | 个 | 372.6 |  | 安装 | 调整格式
55 | [5 empty] | 55050999059 | 漏电塑壳断路器 | NXMLE-125S/4300A 125A C | 个 | 372.6 |  | 安装 | 调整格式
55 | [5 empty] | 55050999060 | 漏电塑壳断路器 | NXMLE-125S/4300A 10A A | 个 | 372.6 |  | 安装 | 调整格式
55 | [5 empty] | 55050999061 | 漏电塑壳断路器 | NXMLE-125S/4300A 16A A | 个 | 372.6 |  | 安装 | 调整格式
55 | [5 empty] | 55050999062 | 漏电塑壳断路器 | NXMLE-125S/4300A 20A A | 个 | 372.6 |  | 安装 | 调整格式
55 | [5 empty] | 55050999063 | 漏电塑壳断路器 | NXMLE-125S/3300 10A A | 个 | 348 |  | 安装 | 调整格式
55 | [5 empty] | 55050999064 | 漏电塑壳断路器 | NXMLE-125S/3300 16A A | 个 | 348 |  | 安装 | 调整格式
55 | [5 empty] | 55050999065 | 漏电塑壳断路器 | NXMLE-125S/3300 20A A | 个 | 348 |  | 安装 | 调整格式
55 | [5 empty] | 55050999066 | 漏电塑壳断路器 | NXMLE-125S/4308A 10A A | 个 | 390 |  | 安装 | 调整格式
55 | [5 empty] | 55050999067 | 漏电塑壳断路器 | NXMLE-125S/4308A 16A A | 个 | 390 |  | 安装 | 调整格式
55 | [5 empty] | 55050999068 | 漏电塑壳断路器 | NXMLE-125S/4308A 20A A | 个 | 390 |  | 安装 | 调整格式
55 | [5 empty] | 55050999069 | 漏电塑壳断路器 | NXMLE-125S/4320A 10A A | 个 | 390 |  | 安装 | 调整格式
55 | [5 empty] | 55050999070 | 漏电塑壳断路器 | NXMLE-125S/4320A 16A A | 个 | 390 |  | 安装 | 调整格式
55 | [5 empty] | 55050999071 | 漏电塑壳断路器 | NXMLE-125S/4320A 20A A | 个 | 390 |  | 安装 | 调整格式
55 | [5 empty] | 55050999072 | 漏电塑壳断路器 | NXMLE-125S/4328A 10A A | 个 | 396 |  | 安装 | 调整格式
55 | [5 empty] | 55050999073 | 漏电塑壳断路器 | NXMLE-125S/4328A 16A A | 个 | 396 |  | 安装 | 调整格式
55 | [5 empty] | 55050999074 | 漏电塑壳断路器 | NXMLE-125S/4328A 20A A | 个 | 396 |  | 安装 | 调整格式
55 | [5 empty] | 55050999075 | 漏电塑壳断路器 | NXMLE-125S/4300B 100A A | 个 | 372.6 |  | 安装 | 调整格式
55 | [5 empty] | 55050999076 | 漏电塑壳断路器 | NXMLE-125S/4300B 63A A | 个 | 372.6 |  | 安装 | 调整格式
55 | [5 empty] | 55050999077 | 漏电塑壳断路器 | NXMLE-125S/4300B 80A A | 个 | 372.6 |  | 安装 | 调整格式
55 | [5 empty] | 55050999078 | 漏电塑壳断路器 | NXMLE-125S/4300B 100A C | 个 | 372.6 |  | 安装 | 调整格式
55 | [5 empty] | 55050999079 | 漏电塑壳断路器 | NXMLE-160S/4300A 125A C | 个 | 516.6 |  | 安装 | 调整格式
55 | [5 empty] | 55050999080 | 漏电塑壳断路器 | NXMLE-160S/4300A 160A C | 个 | 516.6 |  | 安装 | 调整格式
55 | [5 empty] | 55050999081 | 漏电塑壳断路器 | NXMLE-160S/4300A 125A A | 个 | 516.6 |  | 安装 | 调整格式
55 | [5 empty] | 55050999082 | 漏电塑壳断路器 | NXMLE-160S/4300A 160A A | 个 | 516.6 |  | 安装 | 调整格式
55 | [5 empty] | 55050999083 | 漏电塑壳断路器 | NXMLE-160S/3300 125A A | 个 | 455.4 |  | 安装 | 调整格式
55 | [5 empty] | 55050999084 | 漏电塑壳断路器 | NXMLE-160S/3300 160A A | 个 | 455.4 |  | 安装 | 调整格式
55 | [5 empty] | 55050999085 | 漏电塑壳断路器 | NXMLE-160S/3320 125A A | 个 | 472.8 |  | 安装 | 调整格式
55 | [5 empty] | 55050999086 | 漏电塑壳断路器 | NXMLE-160S/3320 160A A | 个 | 472.8 |  | 安装 | 调整格式
55 | [5 empty] | 55050999087 | 漏电塑壳断路器 | NXMLE-160S/4320A 125A A | 个 | 534 |  | 安装 | 调整格式
55 | [5 empty] | 55050999088 | 漏电塑壳断路器 | NXMLE-160S/4320A 160A A | 个 | 534 |  | 安装 | 调整格式
55 | [5 empty] | 55050999089 | 漏电塑壳断路器 | NXMLE-160S/3308 125A A | 个 | 472.8 |  | 安装 | 调整格式
55 | [5 empty] | 55050999090 | 漏电塑壳断路器 | NXMLE-160S/3308 160A A | 个 | 472.8 |  | 安装 | 调整格式
55 | [5 empty] | 55050999091 | 漏电塑壳断路器 | NXMLE-160S/4308A 125A A | 个 | 534 |  | 安装 | 调整格式
55 | [5 empty] | 55050999092 | 漏电塑壳断路器 | NXMLE-160S/4308A 160A A | 个 | 534 |  | 安装 | 调整格式
55 | [5 empty] | 55050999093 | 漏电塑壳断路器 | NXMLE-250S/4300A 200A C | 个 | 534 |  | 安装 | 调整格式
55 | [5 empty] | 55050999094 | 漏电塑壳断路器 | NXMLE-250S/4300A 225A C | 个 | 534 |  | 安装 | 调整格式
55 | [5 empty] | 55050999095 | 漏电塑壳断路器 | NXMLE-250S/4300A 160A C | 个 | 534 |  | 安装 | 调整格式
55 | [5 empty] | 55050999096 | 漏电塑壳断路器 | NXMLE-250S/4300A 180A C | 个 | 534 |  | 安装 | 调整格式
55 | [5 empty] | 55050999097 | 漏电塑壳断路器 | NXMLE-250S/3300 160A C | 个 | 483 |  | 安装 | 调整格式
55 | [5 empty] | 55050999098 | 漏电塑壳断路器 | NXMLE-250S/3300 180A C | 个 | 483 |  | 安装 | 调整格式
55 | [5 empty] | 55050999099 | 漏电塑壳断路器 | NXMLE-250S/3300 200A C | 个 | 483 |  | 安装 | 调整格式
55 | [5 empty] | 55050999100 | 漏电塑壳断路器 | NXMLE-250S/3300 225A C | 个 | 483 |  | 安装 | 调整格式
55 | [5 empty] | 55050999101 | 漏电塑壳断路器 | NXMLE-250S/3300 250A C | 个 | 483 |  | 安装 | 调整格式
55 | [5 empty] | 55050999102 | 漏电塑壳断路器 | NXMLE-250S/4300A 250A C | 个 | 534 |  | 安装 | 调整格式
55 | [5 empty] | 55050999103 | 漏电塑壳断路器 | NXMLE-250S/3320 160A C | 个 | 500.4 |  | 安装 | 调整格式
55 | [5 empty] | 55050999104 | 漏电塑壳断路器 | NXMLE-250S/3320 180A C | 个 | 500.4 |  | 安装 | 调整格式
55 | [5 empty] | 55050999105 | 漏电塑壳断路器 | NXMLE-250S/3320 200A C | 个 | 500.4 |  | 安装 | 调整格式
55 | [5 empty] | 55050999106 | 漏电塑壳断路器 | NXMLE-250S/3320 225A C | 个 | 500.4 |  | 安装 | 调整格式
55 | [5 empty] | 55050999107 | 漏电塑壳断路器 | NXMLE-250S/3320 250A C | 个 | 500.4 |  | 安装 | 调整格式
55 | [5 empty] | 55050999108 | 漏电塑壳断路器 | NXMLE-250S/4320A 160A C | 个 | 551.4 |  | 安装 | 调整格式
55 | [5 empty] | 55050999109 | 漏电塑壳断路器 | NXMLE-250S/4320A 180A C | 个 | 551.4 |  | 安装 | 调整格式
55 | [5 empty] | 55050999110 | 漏电塑壳断路器 | NXMLE-250S/4320A 200A C | 个 | 551.4 |  | 安装 | 调整格式
55 | [5 empty] | 55050999111 | 漏电塑壳断路器 | NXMLE-250S/4320A 225A C | 个 | 551.4 |  | 安装 | 调整格式
55 | [5 empty] | 55050999112 | 漏电塑壳断路器 | NXMLE-250S/4320A 250A C | 个 | 551.4 |  | 安装 | 调整格式
55 | [5 empty] | 55050999113 | 漏电塑壳断路器 | NXMLE-250S/3308 160A C | 个 | 500.4 |  | 安装 | 调整格式
55 | [5 empty] | 55050999114 | 漏电塑壳断路器 | NXMLE-250S/3308 180A C | 个 | 500.4 |  | 安装 | 调整格式
55 | [5 empty] | 55050999115 | 漏电塑壳断路器 | NXMLE-250S/3308 200A C | 个 | 500.4 |  | 安装 | 调整格式
55 | [5 empty] | 55050999116 | 漏电塑壳断路器 | NXMLE-250S/3308 225A C | 个 | 500.4 |  | 安装 | 调整格式
55 | [5 empty] | 55050999117 | 漏电塑壳断路器 | NXMLE-250S/3308 250A C | 个 | 500.4 |  | 安装 | 调整格式
55 | [5 empty] | 55050999118 | 漏电塑壳断路器 | NXMLE-250S/4308A 160A C | 个 | 551.4 |  | 安装 | 调整格式
55 | [5 empty] | 55050999119 | 漏电塑壳断路器 | NXMLE-250S/4308A 180A C | 个 | 551.4 |  | 安装 | 调整格式
55 | [5 empty] | 55050999120 | 漏电塑壳断路器 | NXMLE-250S/4308A 200A C | 个 | 551.4 |  | 安装 | 调整格式
55 | [5 empty] | 55050999121 | 漏电塑壳断路器 | NXMLE-250S/4308A 225A C | 个 | 551.4 |  | 安装 | 调整格式
55 | [5 empty] | 55050999122 | 漏电塑壳断路器 | NXMLE-250S/4308A 250A C | 个 | 551.4 |  | 安装 | 调整格式
55 | [5 empty] | 55050999123 | 漏电塑壳断路器 | NXMLE-250S/3328 160A C | 个 | 506.4 |  | 安装 | 调整格式
55 | [5 empty] | 55050999124 | 漏电塑壳断路器 | NXMLE-250S/3328 180A C | 个 | 506.4 |  | 安装 | 调整格式
55 | [5 empty] | 55050999125 | 漏电塑壳断路器 | NXMLE-250S/3328 200A C | 个 | 506.4 |  | 安装 | 调整格式
55 | [5 empty] | 55050999126 | 漏电塑壳断路器 | NXMLE-250S/3328 225A C | 个 | 506.4 |  | 安装 | 调整格式
55 | [5 empty] | 55050999127 | 漏电塑壳断路器 | NXMLE-250S/3328 250A C | 个 | 506.4 |  | 安装 | 调整格式
55 | [5 empty] | 55050999128 | 漏电塑壳断路器 | NXMLE-250S/3300 125A C | 个 | 483 |  | 安装 | 调整格式
55 | [5 empty] | 55050999129 | 漏电塑壳断路器 | NXMLE-250S/4300A 125A C | 个 | 534 |  | 安装 | 调整格式
55 | [5 empty] | 55050999130 | 漏电塑壳断路器 | NXMLE-250S/4308A 125A C | 个 | 551.4 |  | 安装 | 调整格式
55 | [5 empty] | 55050999131 | 漏电塑壳断路器 | NXMLE-250S/4320A 125A C | 个 | 551.4 |  | 安装 | 调整格式
55 | [5 empty] | 55050999132 | 漏电塑壳断路器 | NXMLE-250S/4328A 125A C | 个 | 557.4 |  | 安装 | 调整格式
55 | [5 empty] | 55050999133 | 漏电塑壳断路器 | NXMLE-250S/4300A 200A A | 个 | 534 |  | 安装 | 调整格式
55 | [5 empty] | 55050999134 | 漏电塑壳断路器 | NXMLE-250S/4300A 250A A | 个 | 534 |  | 安装 | 调整格式
55 | [5 empty] | 55050999135 | 漏电塑壳断路器 | NXMLE-400S/4300A 315A C | 个 | 1075.2 |  | 安装 | 调整格式
55 | [5 empty] | 55050999136 | 漏电塑壳断路器 | NXMLE-400S/4300A 350A C | 个 | 1075.2 |  | 安装 | 调整格式
55 | [5 empty] | 55050999137 | 漏电塑壳断路器 | NXMLE-400S/3300 315A C | 个 | 965.4 |  | 安装 | 调整格式
55 | [5 empty] | 55050999138 | 漏电塑壳断路器 | NXMLE-400S/3300 350A C | 个 | 965.4 |  | 安装 | 调整格式
55 | [5 empty] | 55050999139 | 漏电塑壳断路器 | NXMLE-400S/3300 400A C | 个 | 965.4 |  | 安装 | 调整格式
55 | [5 empty] | 55050999140 | 漏电塑壳断路器 | NXMLE-400S/4300A 400A C | 个 | 1075.2 |  | 安装 | 调整格式
55 | [5 empty] | 55050999141 | 漏电塑壳断路器 | NXMLE-400S/4300A 400A D | 个 | 1075.2 |  | 安装 | 调整格式
55 | [5 empty] | 55050999142 | 漏电塑壳断路器 | NXMLE-400S/3320 315A C | 个 | 1000.2 |  | 安装 | 调整格式
55 | [5 empty] | 55050999143 | 漏电塑壳断路器 | NXMLE-400S/3320 320A C | 个 | 1000.2 |  | 安装 | 调整格式
55 | [5 empty] | 55050999144 | 漏电塑壳断路器 | NXMLE-400S/3320 350A C | 个 | 1000.2 |  | 安装 | 调整格式
55 | [5 empty] | 55050999145 | 漏电塑壳断路器 | NXMLE-400S/3320 400A C | 个 | 1000.2 |  | 安装 | 调整格式
55 | [5 empty] | 55050999146 | 漏电塑壳断路器 | NXMLE-400S/4320A 315A C | 个 | 1110 |  | 安装 | 调整格式
55 | [5 empty] | 55050999147 | 漏电塑壳断路器 | NXMLE-400S/4320A 320A C | 个 | 1110 |  | 安装 | 调整格式
55 | [5 empty] | 55050999148 | 漏电塑壳断路器 | NXMLE-400S/4320A 350A C | 个 | 1110 |  | 安装 | 调整格式
55 | [5 empty] | 55050999149 | 漏电塑壳断路器 | NXMLE-400S/4320A 400A C | 个 | 1110 |  | 安装 | 调整格式
55 | [5 empty] | 55050999150 | 漏电塑壳断路器 | NXMLE-400S/3308 315A C | 个 | 1000.2 |  | 安装 | 调整格式
55 | [5 empty] | 55050999151 | 漏电塑壳断路器 | NXMLE-400S/3308 320A C | 个 | 1000.2 |  | 安装 | 调整格式
55 | [5 empty] | 55050999152 | 漏电塑壳断路器 | NXMLE-400S/3308 350A C | 个 | 1000.2 |  | 安装 | 调整格式
55 | [5 empty] | 55050999153 | 漏电塑壳断路器 | NXMLE-400S/3308 400A C | 个 | 1000.2 |  | 安装 | 调整格式
55 | [5 empty] | 55050999154 | 漏电塑壳断路器 | NXMLE-400S/4308A 315A C | 个 | 1110 |  | 安装 | 调整格式
55 | [5 empty] | 55050999155 | 漏电塑壳断路器 | NXMLE-400S/4308A 320A C | 个 | 1110 |  | 安装 | 调整格式
55 | [5 empty] | 55050999156 | 漏电塑壳断路器 | NXMLE-400S/4308A 350A C | 个 | 1110 |  | 安装 | 调整格式
55 | [5 empty] | 55050999157 | 漏电塑壳断路器 | NXMLE-400S/4308A 400A C | 个 | 1110 |  | 安装 | 调整格式
55 | [5 empty] | 55050999158 | 漏电塑壳断路器 | NXMLE-400S/3328 315A C | 个 | 1000.2 |  | 安装 | 调整格式
55 | [5 empty] | 55050999159 | 漏电塑壳断路器 | NXMLE-400S/3328 320A C | 个 | 1000.2 |  | 安装 | 调整格式
55 | [5 empty] | 55050999160 | 漏电塑壳断路器 | NXMLE-400S/3328 350A C | 个 | 1000.2 |  | 安装 | 调整格式
55 | [5 empty] | 55050999161 | 漏电塑壳断路器 | NXMLE-400S/3328 400A C | 个 | 1000.2 |  | 安装 | 调整格式
55 | [5 empty] | 55050999162 | 漏电塑壳断路器 | NXMLE-400S/3300 250A C | 个 | 965.4 |  | 安装 | 调整格式
55 | [5 empty] | 55050999163 | 漏电塑壳断路器 | NXMLE-400S/4300A 250A C | 个 | 1075.2 |  | 安装 | 调整格式
55 | [5 empty] | 55050999164 | 漏电塑壳断路器 | NXMLE-400S/4308A 250A C | 个 | 1110 |  | 安装 | 调整格式
55 | [5 empty] | 55050999165 | 漏电塑壳断路器 | NXMLE-400S/4320A 250A C | 个 | 1110 |  | 安装 | 调整格式
55 | [5 empty] | 55050999166 | 漏电塑壳断路器 | NXMLE-400S/4328A 250A C | 个 | 1110 |  | 安装 | 调整格式
55 | [5 empty] | 55050999167 | 漏电塑壳断路器 | NXMLE-400S/4300B 400A C | 个 | 1075.2 |  | 安装 | 调整格式
55 | [5 empty] | 55050999168 | 漏电塑壳断路器 | NXMLE-630S/4300A 400A C | 个 | 2056.8 |  | 安装 | 调整格式
55 | [5 empty] | 55050999169 | 漏电塑壳断路器 | NXMLE-630S/4300A 500A C | 个 | 2056.8 |  | 安装 | 调整格式
55 | [5 empty] | 55050999170 | 漏电塑壳断路器 | NXMLE-630S/4300A 630A C | 个 | 2056.8 |  | 安装 | 调整格式
55 | [5 empty] | 55050999171 | 漏电塑壳断路器 | NXMLE-630S/3300 400A C | 个 | 1595.4 |  | 安装 | 调整格式
55 | [5 empty] | 55050999172 | 漏电塑壳断路器 | NXMLE-630S/3300 500A C | 个 | 1595.4 |  | 安装 | 调整格式
55 | [5 empty] | 55050999173 | 漏电塑壳断路器 | NXMLE-630S/3300 630A C | 个 | 1595.4 |  | 安装 | 调整格式
55 | [5 empty] | 55050999174 | 漏电塑壳断路器 | NXMLE-800S/4300A 630A C | 个 | 2670 |  | 安装 | 调整格式
55 | [5 empty] | 55050999175 | 漏电塑壳断路器 | NXMLE-800S/4300A 800A C | 个 | 2670 |  | 安装 | 调整格式
55 | [5 empty] | 55050999176 | 漏电塑壳断路器 | NXMLE-800S/3300 630A C | 个 | 2072.4 |  | 安装 | 调整格式
55 | [5 empty] | 55050999177 | 漏电塑壳断路器 | NXMLE-800S/3300 800A C | 个 | 2072.4 |  | 安装 | 调整格式
55 | [5 empty] | 55050999178 | 漏电塑壳断路器 | NXMLE-800S/3320 630A C | 个 | 2131.2 |  | 安装 | 调整格式
55 | [5 empty] | 55050999179 | 漏电塑壳断路器 | NXMLE-800S/3320 800A C | 个 | 2131.2 |  | 安装 | 调整格式
55 | [5 empty] | 55050999180 | 漏电塑壳断路器 | NXMLE-800S/4320A 630A C | 个 | 2728.8 |  | 安装 | 调整格式
55 | [5 empty] | 55050999181 | 漏电塑壳断路器 | NXMLE-800S/4320A 800A C | 个 | 2728.8 |  | 安装 | 调整格式
55 | [5 empty] | 55050999182 | 漏电塑壳断路器 | NXMLE-800S/3308 630A C | 个 | 2125.2 |  | 安装 | 调整格式
55 | [5 empty] | 55050999183 | 漏电塑壳断路器 | NXMLE-800S/3308 800A C | 个 | 2125.2 |  | 安装 | 调整格式
55 | [5 empty] | 55050999184 | 漏电塑壳断路器 | NXMLE-800S/4308A 630A C | 个 | 2722.8 |  | 安装 | 调整格式
55 | [5 empty] | 55050999185 | 漏电塑壳断路器 | NXMLE-800S/4308A 800A C | 个 | 2722.8 |  | 安装 | 调整格式
55 | [5 empty] | 55050999186 | 漏电塑壳断路器 | NXMLE-800S/3328 630A C | 个 | 2128.2 |  | 安装 | 调整格式
55 | [5 empty] | 55050999187 | 漏电塑壳断路器 | NXMLE-800S/3328 800A C | 个 | 2128.2 |  | 安装 | 调整格式
55 |  | 断路器 | 5505 | 漏电微型断路器 | 550511 | [7 empty] | 调整格式
55 | [5 empty] | 55051199001 | 漏电微型断路器 | NXBLE-63 4P D6 30mA 6kA | 个 | 90.84 | 正泰（德力西、天正等同档次品牌可参照执行） | 安装 | 调整格式
55 | [5 empty] | 55051199002 | 漏电微型断路器 | NXBLE-63 4P D10 30mA 6kA | 个 | 89.652 |  | 安装 | 调整格式
55 | [5 empty] | 55051199003 | 漏电微型断路器 | NXBLE-63 4P D16 30mA 6kA | 个 | 89.652 |  | 安装 | 调整格式
55 | [5 empty] | 55051199004 | 漏电微型断路器 | NXBLE-63 4P D20 30mA 6kA | 个 | 89.652 |  | 安装 | 调整格式
55 | [5 empty] | 55051199005 | 漏电微型断路器 | NXBLE-63 4P D25 30mA 6kA | 个 | 89.652 |  | 安装 | 调整格式
55 | [5 empty] | 55051199006 | 漏电微型断路器 | NXBLE-63 4P D32 30mA 6kA | 个 | 89.652 |  | 安装 | 调整格式
55 | [5 empty] | 55051199007 | 漏电微型断路器 | NXBLE-63 4P D40 30mA 6kA | 个 | 90.45 |  | 安装 | 调整格式
55 | [5 empty] | 55051199008 | 漏电微型断路器 | NXBLE-63 4P D50 30mA 6kA | 个 | 96.048 |  | 安装 | 调整格式
55 | [5 empty] | 55051199009 | 漏电微型断路器 | NXBLE-63 4P D63 30mA 6kA | 个 | 96.048 |  | 安装 | 调整格式
55 | [5 empty] | 55051199010 | 漏电微型断路器 | NXBLE-63 4P D6 50mA 6kA | 个 | 95.832 |  | 安装 | 调整格式
55 | [5 empty] | 55051199011 | 漏电微型断路器 | NXBLE-63 4P D10 50mA 6kA | 个 | 94.584 |  | 安装 | 调整格式
55 | [5 empty] | 55051199012 | 漏电微型断路器 | NXBLE-63 4P D16 50mA 6kA | 个 | 94.584 |  | 安装 | 调整格式
55 | [5 empty] | 55051199013 | 漏电微型断路器 | NXBLE-63 4P D20 50mA 6kA | 个 | 94.584 |  | 安装 | 调整格式
55 | [5 empty] | 55051199014 | 漏电微型断路器 | NXBLE-63 4P D25 50mA 6kA | 个 | 94.584 |  | 安装 | 调整格式
55 | [5 empty] | 55051199015 | 漏电微型断路器 | NXBLE-63 4P D32 50mA 6kA | 个 | 94.584 |  | 安装 | 调整格式
55 | [5 empty] | 55051199016 | 漏电微型断路器 | NXBLE-63 4P D40 50mA 6kA | 个 | 94.446 |  | 安装 | 调整格式
55 | [5 empty] | 55051199017 | 漏电微型断路器 | NXBLE-63 4P D50 50mA 6kA | 个 | 100.854 |  | 安装 | 调整格式
55 | [5 empty] | 55051199018 | 漏电微型断路器 | NXBLE-63 4P D63 50mA 6kA | 个 | 100.854 |  | 安装 | 调整格式
55 | [5 empty] | 55051199019 | 漏电微型断路器 | NXBLE-63 4P D6 75mA 6kA | 个 | 95.832 |  | 安装 | 调整格式
55 | [5 empty] | 55051199020 | 漏电微型断路器 | NXBLE-63 4P D10 75mA 6kA | 个 | 94.584 |  | 安装 | 调整格式
55 | [5 empty] | 55051199021 | 漏电微型断路器 | NXBLE-63 4P D16 75mA 6kA | 个 | 94.584 |  | 安装 | 调整格式
55 | [5 empty] | 55051199022 | 漏电微型断路器 | NXBLE-63 4P D20 75mA 6kA | 个 | 94.584 |  | 安装 | 调整格式
55 | [5 empty] | 55051199023 | 漏电微型断路器 | NXBLE-63 4P D25 75mA 6kA | 个 | 94.584 |  | 安装 | 调整格式
55 | [5 empty] | 55051199024 | 漏电微型断路器 | NXBLE-63 4P D32 75mA 6kA | 个 | 94.584 |  | 安装 | 调整格式
55 | [5 empty] | 55051199025 | 漏电微型断路器 | NXBLE-63 4P D40 75mA 6kA | 个 | 94.446 |  | 安装 | 调整格式
55 | [5 empty] | 55051199026 | 漏电微型断路器 | NXBLE-63 4P D50 75mA 6kA | 个 | 100.854 |  | 安装 | 调整格式
55 | [5 empty] | 55051199027 | 漏电微型断路器 | NXBLE-63 4P D63 75mA 6kA | 个 | 100.854 |  | 安装 | 调整格式
55 | [5 empty] | 55051199028 | 漏电微型断路器 | NXBLE-63 4P D6 100mA 6kA | 个 | 90.84 |  | 安装 | 调整格式
55 | [5 empty] | 55051199029 | 漏电微型断路器 | NXBLE-63 4P D10 100mA 6kA | 个 | 89.652 |  | 安装 | 调整格式
55 | [5 empty] | 55051199030 | 漏电微型断路器 | NXBLE-63 4P D16 100mA 6kA | 个 | 89.652 |  | 安装 | 调整格式
55 | [5 empty] | 55051199031 | 漏电微型断路器 | NXBLE-63 4P D20 100mA 6kA | 个 | 89.652 |  | 安装 | 调整格式
55 | [5 empty] | 55051199032 | 漏电微型断路器 | NXBLE-63 4P D25 100mA 6kA | 个 | 89.652 |  | 安装 | 调整格式
55 | [5 empty] | 55051199033 | 漏电微型断路器 | NXBLE-63 4P D32 100mA 6kA | 个 | 89.652 |  | 安装 | 调整格式
55 | [5 empty] | 55051199034 | 漏电微型断路器 | NXBLE-63 4P D40 100mA 6kA | 个 | 90.45 |  | 安装 | 调整格式
55 | [5 empty] | 55051199035 | 漏电微型断路器 | NXBLE-63 4P D50 100mA 6kA | 个 | 96.048 |  | 安装 | 调整格式
55 | [5 empty] | 55051199036 | 漏电微型断路器 | NXBLE-63 4P D63 100mA 6kA | 个 | 96.048 |  | 安装 | 调整格式
55 | [5 empty] | 55051199037 | 漏电微型断路器 | NXBLE-63 4P D6 300mA 6kA | 个 | 90.84 |  | 安装 | 调整格式
55 | [5 empty] | 55051199038 | 漏电微型断路器 | NXBLE-63 4P D10 300mA 6kA | 个 | 89.652 |  | 安装 | 调整格式
55 | [5 empty] | 55051199039 | 漏电微型断路器 | NXBLE-63 4P D16 300mA 6kA | 个 | 89.652 |  | 安装 | 调整格式
55 | [5 empty] | 55051199040 | 漏电微型断路器 | NXBLE-63 4P D20 300mA 6kA | 个 | 89.652 |  | 安装 | 调整格式
55 | [5 empty] | 55051199041 | 漏电微型断路器 | NXBLE-63 4P D25 300mA 6kA | 个 | 89.652 |  | 安装 | 调整格式
55 | [5 empty] | 55051199042 | 漏电微型断路器 | NXBLE-63 4P D32 300mA 6kA | 个 | 89.652 |  | 安装 | 调整格式
55 | [5 empty] | 55051199043 | 漏电微型断路器 | NXBLE-63 4P D40 300mA 6kA | 个 | 90.45 |  | 安装 | 调整格式
55 | [5 empty] | 55051199044 | 漏电微型断路器 | NXBLE-63 4P D50 300mA 6kA | 个 | 96.048 |  | 安装 | 调整格式
55 | [5 empty] | 55051199045 | 漏电微型断路器 | NXBLE-63 4P D63 300mA 6kA | 个 | 96.048 |  | 安装 | 调整格式
55 |  | 断路器 | 5505 | 塑壳漏电断路器 | 550513 | [7 empty] | 调整格式
55 | [5 empty] | 55051399001 | 塑壳漏电断路器 | RMM3L-125H/3300 100A 100/300/500mA | 个 | 681.4159 | 人民（常熟、北元等同档次品牌可参照执行） | 安装 | 调整格式
55 | [5 empty] | 55051399002 | 塑壳漏电断路器 | RMM3L-125H/3300 63A 100/300/500mA | 个 | 681.4159 |  | 安装 | 调整格式
55 | [5 empty] | 55051399003 | 塑壳漏电断路器 | RMM3L-125H/3300 80A 100/300/500mA | 个 | 681.4159 |  | 安装 | 调整格式
55 | [5 empty] | 55051399004 | 塑壳漏电断路器 | RMM3L-250H/3300 160A 100/300/500mA | 个 | 904.4248 |  | 安装 | 调整格式
55 | [5 empty] | 55051399005 | 塑壳漏电断路器 | RMM3L-125H/3300 40A 100/300/500mA | 个 | 681.4159 |  | 安装 | 调整格式
55 | [5 empty] | 55051399006 | 塑壳漏电断路器 | RMM3L-125H/3300 50A 100/300/500mA | 个 | 681.4159 |  | 安装 | 调整格式
55 | [5 empty] | 55051399007 | 塑壳漏电断路器 | RMM3L-250H/3300 100A 100/300/500mA | 个 | 904.4248 |  | 安装 | 调整格式
55 | [5 empty] | 55051399008 | 塑壳漏电断路器 | RMM3L-250H/3300 125A 100/300/500mA | 个 | 904.4248 |  | 安装 | 调整格式
55 | [5 empty] | 55051399009 | 塑壳漏电断路器 | RMM3L-400H/3300 250A 100/300/500mA | 个 | 1331.8584 |  | 安装 | 调整格式
55 | [5 empty] | 55051399010 | 塑壳漏电断路器 | RMM3L-250H/3300 200A 100/300/500mA | 个 | 904.4248 |  | 安装 | 调整格式
55 | [5 empty] | 55051399011 | 塑壳漏电断路器 | RMM3L-400L/3300 400A 100/300/500mA | 个 | 1424.7788 |  | 安装 | 调整格式
55 | [5 empty] | 55051399012 | 塑壳漏电断路器 | RMM3L-630H/3300 500A 300/500/1000mA | 个 | 1672.5664 |  | 安装 | 调整格式
55 | [5 empty] | 55051399013 | 塑壳漏电断路器 | RMM3L-125H/3300 63A 100/300/500mA | 个 | 681.4159 |  | 安装 | 调整格式
55 | [5 empty] | 55051399014 | 塑壳漏电断路器 | RMM3L-250H/3300 100A 100/300/500mA | 个 | 904.4248 |  | 安装 | 调整格式
55 | [5 empty] | 55051399015 | 塑壳漏电断路器 | RMM3L-400L/3300 250A 100/300/500mA | 个 | 1424.7788 |  | 安装 | 调整格式
55 | [5 empty] | 55051399016 | 塑壳漏电断路器 | RMM3L-630L/3300 500A 300/500/1000mA | 个 | 1796.4602 |  | 安装 | 调整格式
55 | [5 empty] | 55051399017 | 塑壳漏电断路器 | RMM3L-125H/4300 63A 100/300/500mA | 个 | 960.177 |  | 安装 | 调整格式
55 | [5 empty] | 55051399018 | 塑壳漏电断路器 | RMM3L-250H/4300 100A 100/300/500mA | 个 | 1207.9646 |  | 安装 | 调整格式
55 | [5 empty] | 55051399019 | 塑壳漏电断路器 | RMM3L-250H/4300 200A 100/300/500mA | 个 | 1207.9646 |  | 安装 | 调整格式
55 | [5 empty] | 55051399020 | 塑壳漏电断路器 | RMM3L-400H/4300 350A 100/300/500mA | 个 | 1703.5398 |  | 安装 | 调整格式
55 | [5 empty] | 55051399021 | 塑壳漏电断路器 | RMM3L-630H/4300 630A 300/500/1000mA | 个 | 2075.2212 |  | 安装 | 调整格式
55 | [5 empty] | 55051399022 | 塑壳漏电断路器 | RMM3L-630L/4300 500A 300/500/1000mA | 个 | 2230.0885 |  | 安装 | 调整格式
55 | [5 empty] | 55051399023 | 塑壳漏电断路器 | RMM3L-250H/3300 125A 100/300/500mA | 个 | 1207.9646 |  | 安装 | 调整格式
55 | [5 empty] | 55051399024 | 塑壳漏电断路器 | RMM3L-250H/3300 225A 100/300/500mA | 个 | 1207.9646 |  | 安装 | 调整格式
55 | [5 empty] | 55051399025 | 塑壳漏电断路器 | RMM3L-630L/3300 630A 300/500/1000mA | 个 | 2230.0885 |  | 安装 | 调整格式
55 | [5 empty] | 55051399026 | 塑壳漏电断路器 | RMM3L-250H/4300 125A 100/300/500mA | 个 | 1207.9646 |  | 安装 | 调整格式
55 | [5 empty] | 55051399027 | 塑壳漏电断路器 | RMM3L-400L/4300 250A 100/300/500mA | 个 | 1827.4336 |  | 安装 | 调整格式
55 | [5 empty] | 55051399028 | 塑壳漏电断路器 | RMM3L-400L/3300 400A 100/300/500mA | 个 | 1827.4336 |  | 安装 | 调整格式
55 | [5 empty] | 55051399029 | 塑壳漏电断路器 | RMM3L-125H/4300 50A 100/300/500mA | 个 | 960.177 |  | 安装 | 调整格式
55 | [5 empty] | 55051399030 | 塑壳漏电断路器 | RMM3L-400L/4300 400A 100/300/500mA | 个 | 1827.4336 |  | 安装 | 调整格式
55 |  | 断路器 | 5505 | 保护断路器 | 550515 | [7 empty] | 调整格式
55 | [5 empty] | 55051599001 | 一体式漏电保护断路器 | DPNa vigi+ ELE C 10A 4.5kA 30mA AC | 台 | 111.1309 | 施耐德（ABB、西门子等同档次品牌可参照执行） | 安装 | 调整格式
55 | [5 empty] | 55051599002 | 一体式漏电保护断路器 | DPNa vigi+ ELE C 16A 4.5kA 30mA AC | 台 | 111.1309 |  | 安装 | 调整格式
55 | [5 empty] | 55051599003 | 一体式漏电保护断路器 | DPNa vigi+ ELE C 20A 4.5kA 30mA AC | 台 | 111.1309 |  | 安装 | 调整格式
55 | [5 empty] | 55051599004 | 一体式漏电保护断路器 | DPNa vigi+ ELE C 25A 4.5kA 30mA AC | 台 | 124.7053 |  | 安装 | 调整格式
55 | [5 empty] | 55051599005 | 一体式漏电保护断路器 | DPNN vigi+ ELE C 10A 6kA 30mA AC | 台 | 118.6541 |  | 安装 | 调整格式
55 | [5 empty] | 55051599006 | 一体式漏电保护断路器 | DPNN vigi+ ELE C 16A 6kA 30mA AC | 台 | 118.6541 |  | 安装 | 调整格式
55 | [5 empty] | 55051599007 | 一体式漏电保护断路器 | DPNN vigi+ ELE C 20A 6kA 30mA AC | 台 | 118.6541 |  | 安装 | 调整格式
55 | [5 empty] | 55051599008 | 一体式漏电保护断路器 | DPNN vigi+ ELE C 25A 6kA 30mA AC | 台 | 127.8037 |  | 安装 | 调整格式
55 | [5 empty] | 55051599009 | 一体式漏电保护断路器 | DPNa Vigi ELE C 6A 4.5kA 30mA AC | 台 | 121.3617 |  | 安装 | 调整格式
55 | [5 empty] | 55051599010 | 一体式漏电保护断路器 | DPNa Vigi ELE C 10A 4.5kA 30mA AC | 台 | 111.1309 |  | 安装 | 调整格式
55 | [5 empty] | 55051599011 | 一体式漏电保护断路器 | DPNa Vigi ELE C 16A 4.5kA 30mA AC | 台 | 111.1309 |  | 安装 | 调整格式
55 | [5 empty] | 55051599012 | 一体式漏电保护断路器 | DPNa Vigi ELE C 20A 4.5kA 30mA AC | 台 | 111.1309 |  | 安装 | 调整格式
55 | [5 empty] | 55051599013 | 一体式漏电保护断路器 | DPNa Vigi ELE C 25A 4.5kA 30mA AC | 台 | 124.7053 |  | 安装 | 调整格式
55 | [5 empty] | 55051599014 | 一体式漏电保护断路器 | DPNa Vigi ELE C 32A 4.5kA 30mA AC | 台 | 124.7053 |  | 安装 | 调整格式
55 |  | 接触器 | 5507 | 接触器 | 550701 | [7 empty] | 调整格式
55 | [5 empty] | 55070199001 | 接触器 | LC1D09M7C | 个 | 50.7635 | 施耐德（ABB、西门子等同档次品牌可参照执行） | 安装 | 调整格式
55 | [5 empty] | 55070199002 | 接触器 | LC1D12M7C | 个 | 55.043 |  | 安装 | 调整格式
55 | [5 empty] | 55070199003 | 接触器 | LC1D18M7C | 个 | 69.6533 |  | 安装 | 调整格式
55 | [5 empty] | 55070199004 | 接触器 | LC1D25M7C | 个 | 82.0557 |  | 安装 | 调整格式
55 | [5 empty] | 55070199005 | 接触器 | LC1D32M7C | 个 | 111.2217 |  | 安装 | 调整格式
55 | [5 empty] | 55070199006 | 接触器 | LC1D38M7C | 个 | 125.2596 |  | 安装 | 调整格式
55 | [5 empty] | 55070199007 | 接触器 | LC1D40AM7C | 个 | 144.4492 |  | 安装 | 调整格式
55 | [5 empty] | 55070199008 | 接触器 | LC1D50AM7C | 个 | 198.3656 |  | 安装 | 调整格式
55 | [5 empty] | 55070199009 | 接触器 | LC1D65AM7C | 个 | 251.7185 |  | 安装 | 调整格式
55 | [5 empty] | 55070199010 | 接触器 | LC1D80M7C | 个 | 314.739 |  | 安装 | 调整格式
55 | [5 empty] | 55070199011 | 接触器 | LC1D95M7C | 个 | 405.4446 |  | 安装 | 调整格式
55 | [5 empty] | 55070199012 | 接触器 | LC1D11500M7C | 个 | 615.8673 |  | 安装 | 调整格式
55 | [5 empty] | 55070199013 | 接触器 | LC1D15000M7C | 个 | 644.47 |  | 安装 | 调整格式
55 | [5 empty] | 55070199014 | 接触器 | LC1D17000M7C | 个 | 703.3836 |  | 安装 | 调整格式
55 | [5 empty] | 55070199015 | 接触器 | LC1D205M7C | 个 | 1136.44 |  | 安装 | 调整格式
55 | [5 empty] | 55070199016 | 接触器 | LC1D245M7C | 个 | 1800.61 |  | 安装 | 调整格式
55 | [5 empty] | 55070199017 | 接触器 | LC1D300M7C | 个 | 2068.81 |  | 安装 | 调整格式
55 | [5 empty] | 55070199018 | 接触器 | LC1D410M7C | 个 | 2794.17 |  | 安装 | 调整格式
55 | [5 empty] | 55070199019 | 接触器 | LC1D475M7C | 个 | 5007.57 |  | 安装 | 调整格式
55 | [5 empty] | 55070199020 | 接触器 | LC1D620M7C | 个 | 7316.03 |  | 安装 | 调整格式
55 |  | 接触器 | 5507 | 交流接触器 | 550703 | [7 empty] | 调整格式
55 | [5 empty] | 55070399001 | 交流接触器 | NXC-06 | 个 | 35.172 | 正泰（德力西、天正等同档次品牌可参照执行） | 安装 | 调整格式
55 | [5 empty] | 55070399002 | 交流接触器 | NXC-09 | 个 | 35.976 |  | 安装 | 调整格式
55 | [5 empty] | 55070399003 | 交流接触器 | NXC-12 | 个 | 37.086 |  | 安装 | 调整格式
55 | [5 empty] | 55070399004 | 交流接触器 | NXC-16 | 个 | 39.744 |  | 安装 | 调整格式
55 | [5 empty] | 55070399005 | 交流接触器 | NXC-18 | 个 | 48.09 |  | 安装 | 调整格式
55 | [5 empty] | 55070399006 | 交流接触器 | NXC-22 | 个 | 50.622 |  | 安装 | 调整格式
55 | [5 empty] | 55070399007 | 交流接触器 | NXC-25 | 个 | 57.732 |  | 安装 | 调整格式
55 | [5 empty] | 55070399008 | 交流接触器 | NXC-32 | 个 | 85.422 |  | 安装 | 调整格式
55 | [5 empty] | 55070399009 | 交流接触器 | NXC-38 | 个 | 110.562 |  | 安装 | 调整格式
55 | [5 empty] | 55070399010 | 交流接触器 | NXC-40 | 个 | 153 |  | 安装 | 调整格式
55 | [5 empty] | 55070399011 | 交流接触器 | NXC-50 | 个 | 163.434 |  | 安装 | 调整格式
55 | [5 empty] | 55070399012 | 交流接触器 | NXC-65 | 个 | 237.672 |  | 安装 | 调整格式
55 | [5 empty] | 55070399013 | 交流接触器 | NXC-75 | 个 | 312.648 |  | 安装 | 调整格式
55 | [5 empty] | 55070399014 | 交流接触器 | NXC-85 | 个 | 328.47 |  | 安装 | 调整格式
55 | [5 empty] | 55070399015 | 交流接触器 | NXC-100 | 个 | 338.046 |  | 安装 | 调整格式
55 | [5 empty] | 55070399016 | 交流接触器 | NXC-120 | 个 | 643.836 |  | 安装 | 调整格式
55 | [5 empty] | 55070399017 | 交流接触器 | NXC-160 | 个 | 660.216 |  | 安装 | 调整格式
55 | [5 empty] | 55070399018 | 交流接触器 | NXC-185 | 个 | 836.196 |  | 安装 | 调整格式
55 | [5 empty] | 55070399019 | 交流接触器 | NXC-225 | 个 | 864.378 |  | 安装 | 调整格式
55 | [5 empty] | 55070399020 | 交流接触器 | NXC-500 | 个 | 2434.41 |  | 安装 | 调整格式
55 | [5 empty] | 55070399021 | 交流接触器 | NXC-630 | 个 | 3506.004 |  | 安装 | 调整格式
55 | [5 empty] | 55070399022 | 交流接触器 | RMK260-30-22 AC220V | 个 | 1486.7257 | 人民（常熟、北元等同档次品牌可参照执行） | 安装 | 调整格式
55 | [5 empty] | 55070399023 | 交流接触器 | RMK145-30-22 AC220V | 个 | 681.4159 |  | 安装 | 调整格式
55 | [5 empty] | 55070399024 | 交流接触器 | RMK30-30-10 AC220V | 个 | 120.7965 |  | 安装 | 调整格式
55 | [5 empty] | 55070399025 | 交流接触器 | RMK25-30-10 AC220V | 个 | 102.2124 |  | 安装 | 调整格式
55 | [5 empty] | 55070399026 | 交流接触器 | RMK9-30-10 AC220V | 个 | 61.9469 |  | 安装 | 调整格式
55 |  | 接触器 | 5507 | 家用交流接触器 | 550705 | [7 empty] | 调整格式
55 | [5 empty] | 55070599001 | 家用交流接触器 | NCH8-20/10,01 | 个 | 25.902 | 正泰（德力西、天正等同档次品牌可参照执行） | 安装 | 调整格式
55 | [5 empty] | 55070599002 | 家用交流接触器 | NCH8-25/10,01 | 个 | 27.63 |  | 安装 | 调整格式
55 | [5 empty] | 55070599003 | 家用交流接触器 | NCH8-20/11,20 | 个 | 27.63 |  | 安装 | 调整格式
55 | [5 empty] | 55070599004 | 家用交流接触器 | NCH8-25/11,20 | 个 | 27.63 |  | 安装 | 调整格式
55 | [5 empty] | 55070599005 | 家用交流接触器 | NCH8-40/11,20 | 个 | 66.45 |  | 安装 | 调整格式
55 | [5 empty] | 55070599006 | 家用交流接触器 | NCH8-63/11,20 | 个 | 70.842 |  | 安装 | 调整格式
55 |  | 启动器 | 5509 | 软启动器 | 550901 | [7 empty] | 调整格式
55 | [5 empty] | 55090199001 | 软启动器 | NJR2-7.5D | 个 | 1649.34 | 正泰（德力西、天正等同档次品牌可参照执行） | 安装 | 调整格式
55 | [5 empty] | 55090199002 | 软启动器 | NJR2-11D | 个 | 1670.76 |  | 安装 | 调整格式
55 | [5 empty] | 55090199003 | 软启动器 | NJR2-15D | 个 | 1684.836 |  | 安装 | 调整格式
55 | [5 empty] | 55090199004 | 软启动器 | NJR2-18.5D | 个 | 1719.72 |  | 安装 | 调整格式
55 | [5 empty] | 55090199005 | 软启动器 | NJR2-22D | 个 | 1894.752 |  | 安装 | 调整格式
55 | [5 empty] | 55090199006 | 软启动器 | NJR2-30D | 个 | 2035.512 |  | 安装 | 调整格式
55 | [5 empty] | 55090199007 | 软启动器 | NJR2-37D | 个 | 2316.42 |  | 安装 | 调整格式
55 | [5 empty] | 55090199008 | 软启动器 | NJR2-45D | 个 | 2639.556 |  | 安装 | 调整格式
55 | [5 empty] | 55090199009 | 软启动器 | NJR2-55D | 个 | 3664.656 |  | 安装 | 调整格式
55 | [5 empty] | 55090199010 | 软启动器 | NJR2-75D | 个 | 4752.18 |  | 安装 | 调整格式
55 | [5 empty] | 55090199011 | 软启动器 | NJR2-90D | 个 | 5966.388 |  | 安装 | 调整格式
55 | [5 empty] | 55090199012 | 软启动器 | NJR2-110D | 个 | 6001.884 |  | 安装 | 调整格式
55 | [5 empty] | 55090199013 | 软启动器 | NJR2-132D | 个 | 6177.528 |  | 安装 | 调整格式
55 | [5 empty] | 55090199014 | 软启动器 | NJR2-160D | 个 | 6569.82 |  | 安装 | 调整格式
55 | [5 empty] | 55090199015 | 软启动器 | NJR2-220D | 个 | 7454.16 |  | 安装 | 调整格式
55 | [5 empty] | 55090199016 | 软启动器 | NJR2-250D | 个 | 7770.564 |  | 安装 | 调整格式
55 | [5 empty] | 55090199017 | 软启动器 | NJR2-315D | 个 | 8520.876 |  | 安装 | 调整格式
55 | [5 empty] | 55090199018 | 软启动器 | NJR2-355D | 个 | 15035.616 |  | 安装 | 调整格式
55 | [5 empty] | 55090199019 | 软启动器 | NJR2-400D | 个 | 19443.24 |  | 安装 | 调整格式
55 | [5 empty] | 55090199020 | 软启动器 | NJR2-500D | 个 | 25774.992 |  | 安装 | 调整格式
55 | [5 empty] | 55090199021 | 软启动器 | ATS48D88Q | 个 | 10280.2457 | 施耐德（ABB、西门子等同档次品牌可参照执行） | 安装 | 调整格式
55 | [5 empty] | 55090199022 | 软启动器 | ATS48C11Q | 个 | 11112.7958 |  | 安装 | 调整格式
55 | [5 empty] | 55090199023 | 软启动器 | ATS48C14Q | 个 | 11862.091 |  | 安装 | 调整格式
55 | [5 empty] | 55090199024 | 软启动器 | ATS48C17Q | 个 | 13841.3216 |  | 安装 | 调整格式
55 | [5 empty] | 55090199025 | 软启动器 | ATS48C21Q | 个 | 15171.3031 |  | 安装 | 调整格式
55 | [5 empty] | 55090199026 | 软启动器 | ATS48C25Q | 个 | 16412.4325 |  | 安装 | 调整格式
55 | [5 empty] | 55090199027 | 软启动器 | ATS48C32Q | 个 | 18119.5102 |  | 安装 | 调整格式
55 | [5 empty] | 55090199028 | 软启动器 | ATS48C41Q | 个 | 21959.7353 |  | 安装 | 调整格式
55 | [5 empty] | 55090199029 | 软启动器 | ATS48C48Q | 个 | 26645.1039 |  | 安装 | 调整格式
55 | [5 empty] | 55090199030 | 软启动器 | ATS48C59Q | 个 | 37657.8538 |  | 安装 | 调整格式
55 | [5 empty] | 55090199031 | 软启动器 | ATS48C66Q | 个 | 45087.8394 |  | 安装 | 调整格式
55 | [5 empty] | 55090199032 | 软启动器 | ATS48C79Q | 个 | 52639.5593 |  | 安装 | 调整格式
55 | [5 empty] | 55090199033 | 软启动器 | ATS48M10Q | 个 | 63159.7753 |  | 安装 | 调整格式
55 | [5 empty] | 55090199034 | 软启动器 | ATS48M12Q | 个 | 85546.2801 |  | 安装 | 调整格式
55 | [5 empty] | 55090199035 | 软启动器 | ATS48D17Y | 个 | 5075.7576 |  | 安装 | 调整格式
55 | [5 empty] | 55090199036 | 软启动器 | ATS48D22Y | 个 | 5412.2758 |  | 安装 | 调整格式
55 | [5 empty] | 55090199037 | 软启动器 | ATS48D32Y | 个 | 5759.2883 |  | 安装 | 调整格式
55 | [5 empty] | 55090199038 | 软启动器 | ATS48D38Y | 个 | 6426.7277 |  | 安装 | 调整格式
55 | [5 empty] | 55090199039 | 软启动器 | ATS48D47Y | 个 | 7211.004 |  | 安装 | 调整格式
55 | [5 empty] | 55090199040 | 软启动器 | ATS48D62Y | 个 | 8295.4181 |  | 安装 | 调整格式
55 | [5 empty] | 55090199041 | 软启动器 | ATS48D75Y | 个 | 9299.3756 |  | 安装 | 调整格式
55 | [5 empty] | 55090199042 | 软启动器 | ATS48D88Y | 个 | 10280.2457 |  | 安装 | 调整格式
55 | [5 empty] | 55090199043 | 软启动器 | ATS48C11Y | 个 | 11112.7958 |  | 安装 | 调整格式
55 | [5 empty] | 55090199044 | 软启动器 | ATS48C14Y | 个 | 11862.091 |  | 安装 | 调整格式
55 | [5 empty] | 55090199045 | 软启动器 | ATS48C17Y | 个 | 13841.3216 |  | 安装 | 调整格式
55 | [5 empty] | 55090199046 | 软启动器 | ATS48C21Y | 个 | 15171.3031 |  | 安装 | 调整格式
55 | [5 empty] | 55090199047 | 软启动器 | ATS48C25Y | 个 | 16412.4325 |  | 安装 | 调整格式
55 | [5 empty] | 55090199048 | 软启动器 | ATS48C32Y | 个 | 18119.5102 |  | 安装 | 调整格式
55 | [5 empty] | 55090199049 | 软启动器 | ATS48C41Y | 个 | 21959.7353 |  | 安装 | 调整格式
55 | [5 empty] | 55090199050 | 软启动器 | ATS48C48Y | 个 | 26645.1039 |  | 安装 | 调整格式
55 | [5 empty] | 55090199051 | 软启动器 | ATS48C59Y | 个 | 37657.8538 |  | 安装 | 调整格式
55 | [5 empty] | 55090199052 | 软启动器 | ATS48C66Y | 个 | 45087.8394 |  | 安装 | 调整格式
55 | [5 empty] | 55090199053 | 软启动器 | ATS48C79Y | 个 | 52639.5593 |  | 安装 | 调整格式
55 | [5 empty] | 55090199054 | 软启动器 | ATS48M10Y | 个 | 63159.7753 |  | 安装 | 调整格式
55 | [5 empty] | 55090199055 | 软启动器 | ATS48M12Y | 个 | 85546.2801 |  | 安装 | 调整格式
55 |  | 电容器、互感器 | 5511 | 互感器 | 551101 | [7 empty] | 调整格式
55 | [5 empty] | 55110199001 | 互感器 | BH-0.66 50Ⅰ 200/5A 0.5级 | 个 | 42.54 | 正泰（德力西、天正等同档次品牌可参照执行） | 安装 | 调整格式
55 | [5 empty] | 55110199002 | 互感器 | BH-0.66 80Ⅰ 400/1A 0.2S级 | 个 | 96.72 |  | 安装 | 调整格式
55 | [5 empty] | 55110199003 | 互感器 | BH-0.66 80Ⅰ 500/1A 0.2S级 | 个 | 96.72 |  | 安装 | 调整格式
55 | [5 empty] | 55110199004 | 互感器 | BH-0.66 80Ⅰ 600/1A 0.2S级 | 个 | 96.72 |  | 安装 | 调整格式
55 | [5 empty] | 55110199005 | 互感器 | BH-0.66 80Ⅰ 750/1A 0.2S级 | 个 | 96.72 |  | 安装 | 调整格式
55 | [5 empty] | 55110199006 | 互感器 | BH-0.66 80Ⅰ 800/1A 0.2S级 | 个 | 96.72 |  | 安装 | 调整格式
55 | [5 empty] | 55110199007 | 互感器 | BH-0.66 80Ⅰ 1000/1A 0.2S级 | 个 | 99.78 |  | 安装 | 调整格式
55 | [5 empty] | 55110199008 | 互感器 | BH-0.66 80Ⅰ 1200/1A 0.2S级 | 个 | 104.64 |  | 安装 | 调整格式
55 | [5 empty] | 55110199009 | 互感器 | BH-0.66 80Ⅰ 1500/1A 0.2S级 | 个 | 109.56 |  | 安装 | 调整格式
55 | [5 empty] | 55110199010 | 互感器 | BH-0.66 100Ⅰ 600/1A 0.2S级 | 个 | 114.42 |  | 安装 | 调整格式
55 | [5 empty] | 55110199011 | 互感器 | BH-0.66 100Ⅰ 750/1A 0.2S级 | 个 | 114.42 |  | 安装 | 调整格式
55 | [5 empty] | 55110199012 | 互感器 | BH-0.66 100Ⅰ 800/1A 0.2S级 | 个 | 114.42 |  | 安装 | 调整格式
55 | [5 empty] | 55110199013 | 互感器 | BH-0.66 100Ⅰ 1000/1A 0.2S级 | 个 | 114.42 |  | 安装 | 调整格式
55 | [5 empty] | 55110199014 | 互感器 | BH-0.66 100Ⅰ 1200/1A 0.2S级 | 个 | 119.34 |  | 安装 | 调整格式
55 | [5 empty] | 55110199015 | 互感器 | BH-0.66 100Ⅰ 1500/1A 0.2S级 | 个 | 125.46 |  | 安装 | 调整格式
55 | [5 empty] | 55110199016 | 互感器 | BH-0.66 100Ⅰ 2000/1A 0.2S级 | 个 | 164.64 |  | 安装 | 调整格式
55 | [5 empty] | 55110199017 | 互感器 | BH-0.66 100Ⅰ 2500/1A 0.2S级 | 个 | 184.2 |  | 安装 | 调整格式
55 | [5 empty] | 55110199018 | 互感器 | BH-0.66 120Ⅰ 1000/1A 0.2S级 | 个 | 152.4 |  | 安装 | 调整格式
55 | [5 empty] | 55110199019 | 互感器 | BH-0.66 120Ⅰ 1200/1A 0.2S级 | 个 | 152.4 |  | 安装 | 调整格式
55 | [5 empty] | 55110199020 | 互感器 | BH-0.66 120Ⅰ 1500/1A 0.2S级 | 个 | 152.4 |  | 安装 | 调整格式
55 | [5 empty] | 55110199021 | 互感器 | BH-0.66 120Ⅰ 2000/1A 0.2S级 | 个 | 211.74 |  | 安装 | 调整格式
55 | [5 empty] | 55110199022 | 互感器 | BH-0.66 120Ⅰ 2500/1A 0.2S级 | 个 | 226.44 |  | 安装 | 调整格式
55 | [5 empty] | 55110199023 | 互感器 | BH-0.66 120Ⅰ 3000/1A 0.2S级 | 个 | 253.98 |  | 安装 | 调整格式
55 | [5 empty] | 55110199024 | 互感器 | BH-0.66 120Ⅰ 4000/1A 0.2S级 | 个 | 269.28 |  | 安装 | 调整格式
55 | [5 empty] | 55110199025 | 互感器 | BH-0.66 40Ⅰ 100/5A 0.5级 | 个 | 56.34 |  | 安装 | 调整格式
55 | [5 empty] | 55110199026 | 互感器 | BH-0.66 50Ⅰ 150/5A 0.5级 | 个 | 56.4 |  | 安装 | 调整格式
55 | [5 empty] | 55110199027 | 互感器 | BH-0.66 50Ⅰ 200/1A 0.5级 | 个 | 43.2 |  | 安装 | 调整格式
55 | [5 empty] | 55110199028 | 互感器 | BH-0.66 120Ⅰ 800/1A 0.5级 | 个 | 96.72 |  | 安装 | 调整格式
55 | [5 empty] | 55110199029 | 互感器 | BH-0.66 120Ⅰ 4000/1A 0.5级 (120*60) | 个 | 184.8 |  | 安装 | 调整格式
55 | [5 empty] | 55110199030 | 互感器 | BH-0.66 80Ⅰ 2000/5A 0.5级 | 个 | 72.24 |  | 安装 | 调整格式
55 | [5 empty] | 55110199031 | 互感器 | BH-0.66 50Ⅰ 1500/5A 0.5级 | 个 | 54.66 |  | 安装 | 调整格式
55 | [5 empty] | 55110199032 | 互感器 | BH-0.66 120Ⅰ 800/5A 0.5级 | 个 | 65.46 |  | 安装 | 调整格式
55 | [5 empty] | 55110199033 | 互感器 | BH-0.66 40Ⅰ 750/5A 0.5级 | 个 | 41.58 |  | 安装 | 调整格式
55 | [5 empty] | 55110199034 | 互感器 | BH-0.66 40Ⅰ 800/5A 0.5级 | 个 | 42.54 |  | 安装 | 调整格式
55 | [5 empty] | 55110199035 | 互感器 | BH-0.66 40Ⅰ 500/5A 0.5级 | 个 | 34.32 |  | 安装 | 调整格式
55 | [5 empty] | 55110199036 | 互感器 | BH-0.66 40Ⅰ 600/5A 0.5级 | 个 | 38.46 |  | 安装 | 调整格式
55 | [5 empty] | 55110199037 | 互感器 | BH-0.66 50Ⅰ 250/5A 0.5级 | 个 | 31.74 |  | 安装 | 调整格式
55 | [5 empty] | 55110199038 | 互感器 | BH-0.66 50Ⅰ 1000/5A 0.5级 | 个 | 46.98 |  | 安装 | 调整格式
55 | [5 empty] | 55110199039 | 互感器 | BH-0.66 50Ⅰ 1200/5A 0.5级 | 个 | 49.2 |  | 安装 | 调整格式
55 | [5 empty] | 55110199040 | 互感器 | BH-0.66 60Ⅰ 250/5A 0.5级 | 个 | 42.54 |  | 安装 | 调整格式
55 | [5 empty] | 55110199041 | 互感器 | BH-0.66 60Ⅰ 300/5A 0.5级 | 个 | 42.54 |  | 安装 | 调整格式
55 | [5 empty] | 55110199042 | 互感器 | BH-0.66 60Ⅰ 400/5A 0.5级 | 个 | 42.54 |  | 安装 | 调整格式
55 | [5 empty] | 55110199043 | 互感器 | BH-0.66 60Ⅰ 500/5A 0.5级 | 个 | 42.54 |  | 安装 | 调整格式
55 | [5 empty] | 55110199044 | 互感器 | BH-0.66 60Ⅰ 1500/5A 0.5级 | 个 | 54.84 |  | 安装 | 调整格式
55 | [5 empty] | 55110199045 | 互感器 | BH-0.66 60Ⅰ 2000/5A 0.5级 | 个 | 61.8 |  | 安装 | 调整格式
55 | [5 empty] | 55110199046 | 互感器 | BH-0.66 80Ⅰ 300/5A 0.5级 | 个 | 52.44 |  | 安装 | 调整格式
55 | [5 empty] | 55110199047 | 互感器 | BH-0.66 80Ⅰ 400/5A 0.5级 | 个 | 52.44 |  | 安装 | 调整格式
55 | [5 empty] | 55110199048 | 互感器 | BH-0.66 80Ⅰ 500/5A 0.5级 | 个 | 52.44 |  | 安装 | 调整格式
55 | [5 empty] | 55110199049 | 互感器 | BH-0.66 80Ⅰ 600/5A 0.5级 | 个 | 52.44 |  | 安装 | 调整格式
55 | [5 empty] | 55110199050 | 互感器 | BH-0.66 80Ⅰ 750/5A 0.5级 | 个 | 52.44 |  | 安装 | 调整格式
55 | [5 empty] | 55110199051 | 互感器 | BH-0.66 80Ⅰ 2500/5A 0.5级 | 个 | 81.42 |  | 安装 | 调整格式
55 | [5 empty] | 55110199052 | 互感器 | BH-0.66 100Ⅰ 600/5A 0.5级 | 个 | 59.16 |  | 安装 | 调整格式
55 | [5 empty] | 55110199053 | 互感器 | BH-0.66 100Ⅰ 750/5A 0.5级 | 个 | 59.16 |  | 安装 | 调整格式
55 | [5 empty] | 55110199054 | 互感器 | BH-0.66 100Ⅰ 800/5A 0.5级 | 个 | 59.16 |  | 安装 | 调整格式
55 | [5 empty] | 55110199055 | 互感器 | BH-0.66 40Ⅰ 5/5A 30匝 0.5级 | 个 | 26.94 |  | 安装 | 调整格式
55 | [5 empty] | 55110199056 | 互感器 | BH-0.66 40Ⅰ 10/5A 15匝 0.5级 | 个 | 26.94 |  | 安装 | 调整格式
55 | [5 empty] | 55110199057 | 互感器 | BH-0.66 40Ⅰ 150/5A 0.5级 (多电流比） | 个 | 26.94 |  | 安装 | 调整格式
55 | [5 empty] | 55110199058 | 互感器 | BH-0.66 40Ⅰ 200/5A 0.5级 (多电流比） | 个 | 26.94 |  | 安装 | 调整格式
55 | [5 empty] | 55110199059 | 互感器 | BH-0.66 40Ⅰ 250/5A 0.5级 | 个 | 26.94 |  | 安装 | 调整格式
55 | [5 empty] | 55110199060 | 互感器 | BH-0.66 40Ⅰ 300/5A 0.5级 | 个 | 28.38 |  | 安装 | 调整格式
55 | [5 empty] | 55110199061 | 互感器 | BH-0.66 40Ⅰ 400/5A 0.5级 | 个 | 30.72 |  | 安装 | 调整格式
55 | [5 empty] | 55110199062 | 互感器 | BH-0.66 50Ⅰ 300/5A 0.5级 | 个 | 31.74 |  | 安装 | 调整格式
55 | [5 empty] | 55110199063 | 互感器 | BH-0.66 50Ⅰ 400/5A 0.5级 | 个 | 33.48 |  | 安装 | 调整格式
55 | [5 empty] | 55110199064 | 互感器 | BH-0.66 50Ⅰ 500/5A 0.5级 | 个 | 34.32 |  | 安装 | 调整格式
55 | [5 empty] | 55110199065 | 互感器 | BH-0.66 50Ⅰ 600/5A 0.5级 | 个 | 38.46 |  | 安装 | 调整格式
55 | [5 empty] | 55110199066 | 互感器 | BH-0.66 50Ⅰ 750/5A 0.5级 | 个 | 41.58 |  | 安装 | 调整格式
55 | [5 empty] | 55110199067 | 互感器 | BH-0.66 50Ⅰ 800/5A 0.5级 | 个 | 42.54 |  | 安装 | 调整格式
55 | [5 empty] | 55110199068 | 互感器 | BH-0.66 60Ⅰ 600/5A 0.5级 | 个 | 42.54 |  | 安装 | 调整格式
55 | [5 empty] | 55110199069 | 互感器 | BH-0.66 60Ⅰ 750/5A 0.5级 | 个 | 44.7 |  | 安装 | 调整格式
55 | [5 empty] | 55110199070 | 互感器 | BH-0.66 60Ⅰ 800/5A 0.5级 | 个 | 46.98 |  | 安装 | 调整格式
55 | [5 empty] | 55110199071 | 互感器 | BH-0.66 60Ⅰ 1000/5A 0.5级 | 个 | 48.9 |  | 安装 | 调整格式
55 | [5 empty] | 55110199072 | 互感器 | BH-0.66 60Ⅰ 1200/5A 0.5级 | 个 | 50.82 |  | 安装 | 调整格式
55 | [5 empty] | 55110199073 | 互感器 | BH-0.66 80Ⅰ 800/5A 0.5级 | 个 | 52.44 |  | 安装 | 调整格式
55 | [5 empty] | 55110199074 | 互感器 | BH-0.66 80Ⅰ 1000/5A 0.5级 | 个 | 54.84 |  | 安装 | 调整格式
55 | [5 empty] | 55110199075 | 互感器 | BH-0.66 80Ⅰ 1200/5A 0.5级 | 个 | 57.78 |  | 安装 | 调整格式
55 | [5 empty] | 55110199076 | 互感器 | BH-0.66 80Ⅰ 1500/5A 0.5级 | 个 | 60.96 |  | 安装 | 调整格式
55 | [5 empty] | 55110199077 | 互感器 | BH-0.66 100Ⅰ 1000/5A 0.5级 | 个 | 60.96 |  | 安装 | 调整格式
55 | [5 empty] | 55110199078 | 互感器 | BH-0.66 100Ⅰ 1200/5A 0.5级 | 个 | 63.06 |  | 安装 | 调整格式
55 | [5 empty] | 55110199079 | 互感器 | BH-0.66 100Ⅰ 1500/5A 0.5级 | 个 | 70.98 |  | 安装 | 调整格式
55 | [5 empty] | 55110199080 | 互感器 | BH-0.66 100Ⅰ 2000/5A 0.5级 | 个 | 80.16 |  | 安装 | 调整格式
55 | [5 empty] | 55110199081 | 互感器 | BH-0.66 100Ⅰ 2500/5A 0.5级 | 个 | 88.74 |  | 安装 | 调整格式
55 | [5 empty] | 55110199082 | 互感器 | BH-0.66 100Ⅰ 3000/5A 0.5级 | 个 | 112.62 |  | 安装 | 调整格式
55 | [5 empty] | 55110199083 | 互感器 | BH-0.66 120Ⅰ 1000/5A 0.5级 | 个 | 65.46 |  | 安装 | 调整格式
55 | [5 empty] | 55110199084 | 互感器 | BH-0.66 120Ⅰ 1200/5A 0.5级 | 个 | 67.32 |  | 安装 | 调整格式
55 | [5 empty] | 55110199085 | 互感器 | BH-0.66 120Ⅰ 1500/5A 0.5级 | 个 | 75.3 |  | 安装 | 调整格式
55 | [5 empty] | 55110199086 | 互感器 | BH-0.66 120Ⅰ 2000/5A 0.5级 | 个 | 85.08 |  | 安装 | 调整格式
55 | [5 empty] | 55110199087 | 互感器 | BH-0.66 120Ⅰ 2500/5A 0.5级 | 个 | 89.34 |  | 安装 | 调整格式
55 | [5 empty] | 55110199088 | 互感器 | BH-0.66 120Ⅰ 3000/5A 0.5级 | 个 | 121.2 |  | 安装 | 调整格式
55 | [5 empty] | 55110199089 | 互感器 | BH-0.66 120Ⅰ 4000/5A 0.5级 | 个 | 125.46 |  | 安装 | 调整格式
55 | [5 empty] | 55110199090 | 互感器 | BH-0.66 40Ⅰ 40/1A 5匝 0.5级 | 个 | 38.34 |  | 安装 | 调整格式
55 | [5 empty] | 55110199091 | 互感器 | BH-0.66 40Ⅰ 50/1A 3匝 0.5级 | 个 | 38.34 |  | 安装 | 调整格式
55 | [5 empty] | 55110199092 | 互感器 | BH-0.66 40Ⅰ 75/1A 2匝 0.5级 | 个 | 38.34 |  | 安装 | 调整格式
55 | [5 empty] | 55110199093 | 互感器 | BH-0.66 40Ⅰ 100/1A 2匝 0.5级 | 个 | 38.34 |  | 安装 | 调整格式
55 | [5 empty] | 55110199094 | 互感器 | BH-0.66 40Ⅰ 150/1A 0.5级 | 个 | 38.34 |  | 安装 | 调整格式
55 | [5 empty] | 55110199095 | 互感器 | BH-0.66 40Ⅰ 200/1A 0.5级 | 个 | 38.34 |  | 安装 | 调整格式
55 | [5 empty] | 55110199096 | 互感器 | BH-0.66 40Ⅰ 250/1A 0.5级 | 个 | 38.34 |  | 安装 | 调整格式
55 | [5 empty] | 55110199097 | 互感器 | BH-0.66 40Ⅰ 300/1A 0.5级 | 个 | 39.78 |  | 安装 | 调整格式
55 | [5 empty] | 55110199098 | 互感器 | BH-0.66 40Ⅰ 400/1A 0.5级 | 个 | 42.42 |  | 安装 | 调整格式
55 | [5 empty] | 55110199099 | 互感器 | BH-0.66 40Ⅰ 500/1A 0.5级 | 个 | 45.84 |  | 安装 | 调整格式
55 | [5 empty] | 55110199100 | 互感器 | BH-0.66 40Ⅰ 600/1A 0.5级 | 个 | 49.98 |  | 安装 | 调整格式
55 | [5 empty] | 55110199101 | 互感器 | BH-0.66 50Ⅰ 250/1A 0.5级 | 个 | 43.2 |  | 安装 | 调整格式
55 | [5 empty] | 55110199102 | 互感器 | BH-0.66 50Ⅰ 300/1A 0.5级 | 个 | 43.2 |  | 安装 | 调整格式
55 | [5 empty] | 55110199103 | 互感器 | BH-0.66 50Ⅰ 400/1A 0.5级 | 个 | 45.06 |  | 安装 | 调整格式
55 | [5 empty] | 55110199104 | 互感器 | BH-0.66 50Ⅰ 500/1A 0.5级 | 个 | 45.84 |  | 安装 | 调整格式
55 | [5 empty] | 55110199105 | 互感器 | BH-0.66 50Ⅰ 600/1A 0.5级 | 个 | 49.98 |  | 安装 | 调整格式
55 | [5 empty] | 55110199106 | 互感器 | BH-0.66 50Ⅰ 750/1A 0.5级 | 个 | 53.1 |  | 安装 | 调整格式
55 | [5 empty] | 55110199107 | 互感器 | BH-0.66 50Ⅰ 800/1A 0.5级 | 个 | 54.06 |  | 安装 | 调整格式
55 | [5 empty] | 55110199108 | 互感器 | BH-0.66 50Ⅰ 1000/1A 0.5级 | 个 | 58.5 |  | 安装 | 调整格式
55 | [5 empty] | 55110199109 | 互感器 | BH-0.66 50Ⅰ 1200/1A 0.5级 | 个 | 60.96 |  | 安装 | 调整格式
55 | [5 empty] | 55110199110 | 互感器 | BH-0.66 60Ⅰ 250/1A 0.5级 | 个 | 54.06 |  | 安装 | 调整格式
55 | [5 empty] | 55110199111 | 互感器 | BH-0.66 60Ⅰ 300/1A 0.5级 | 个 | 54.06 |  | 安装 | 调整格式
55 | [5 empty] | 55110199112 | 互感器 | BH-0.66 60Ⅰ 400/1A 0.5级 | 个 | 54.06 |  | 安装 | 调整格式
55 | [5 empty] | 55110199113 | 互感器 | BH-0.66 60Ⅰ 500/1A 0.5级 | 个 | 54.06 |  | 安装 | 调整格式
55 | [5 empty] | 55110199114 | 互感器 | BH-0.66 60Ⅰ 600/1A 0.5级 | 个 | 54.06 |  | 安装 | 调整格式
55 | [5 empty] | 55110199115 | 互感器 | BH-0.66 60Ⅰ 750/1A 0.5级 | 个 | 56.16 |  | 安装 | 调整格式
55 | [5 empty] | 55110199116 | 互感器 | BH-0.66 60Ⅰ 800/1A 0.5级 | 个 | 58.5 |  | 安装 | 调整格式
55 | [5 empty] | 55110199117 | 互感器 | BH-0.66 60Ⅰ 1000/1A 0.5级 | 个 | 68.52 |  | 安装 | 调整格式
55 | [5 empty] | 55110199118 | 互感器 | BH-0.66 60Ⅰ 1200/1A 0.5级 | 个 | 76.5 |  | 安装 | 调整格式
55 | [5 empty] | 55110199119 | 互感器 | BH-0.66 60Ⅰ 1500/1A 0.5级 | 个 | 91.8 |  | 安装 | 调整格式
55 | [5 empty] | 55110199120 | 互感器 | BH-0.66 80Ⅰ 300/1A 0.5级 | 个 | 64.26 |  | 安装 | 调整格式
55 | [5 empty] | 55110199121 | 互感器 | BH-0.66 80Ⅰ 400/1A 0.5级 | 个 | 64.26 |  | 安装 | 调整格式
55 | [5 empty] | 55110199122 | 互感器 | BH-0.66 80Ⅰ 500/1A 0.5级 | 个 | 64.26 |  | 安装 | 调整格式
55 | [5 empty] | 55110199123 | 互感器 | BH-0.66 80Ⅰ 600/1A 0.5级 | 个 | 64.26 |  | 安装 | 调整格式
55 | [5 empty] | 55110199124 | 互感器 | BH-0.66 80Ⅰ 750/1A 0.5级 | 个 | 64.26 |  | 安装 | 调整格式
55 | [5 empty] | 55110199125 | 互感器 | BH-0.66 80Ⅰ 800/1A 0.5级 | 个 | 64.26 |  | 安装 | 调整格式
55 | [5 empty] | 55110199126 | 互感器 | BH-0.66 80Ⅰ 1000/1A 0.5级 | 个 | 76.5 |  | 安装 | 调整格式
55 | [5 empty] | 55110199127 | 互感器 | BH-0.66 80Ⅰ 1200/1A 0.5级 | 个 | 88.74 |  | 安装 | 调整格式
55 | [5 empty] | 55110199128 | 互感器 | BH-0.66 80Ⅰ 1500/1A 0.5级 | 个 | 95.46 |  | 安装 | 调整格式
55 | [5 empty] | 55110199129 | 互感器 | BH-0.66 80Ⅰ 2000/1A 0.5级 | 个 | 117.48 |  | 安装 | 调整格式
55 | [5 empty] | 55110199130 | 互感器 | BH-0.66 100Ⅰ 600/1A 0.5级 | 个 | 72.84 |  | 安装 | 调整格式
55 | [5 empty] | 55110199131 | 互感器 | BH-0.66 100Ⅰ 750/1A 0.5级 | 个 | 72.84 |  | 安装 | 调整格式
55 | [5 empty] | 55110199132 | 互感器 | BH-0.66 100Ⅰ 800/1A 0.5级 | 个 | 72.84 |  | 安装 | 调整格式
55 | [5 empty] | 55110199133 | 互感器 | BH-0.66 100Ⅰ 1000/1A 0.5级 | 个 | 74.64 |  | 安装 | 调整格式
55 | [5 empty] | 55110199134 | 互感器 | BH-0.66 100Ⅰ 1200/1A 0.5级 | 个 | 78.96 |  | 安装 | 调整格式
55 | [5 empty] | 55110199135 | 互感器 | BH-0.66 100Ⅰ 1500/1A 0.5级 | 个 | 97.32 |  | 安装 | 调整格式
55 | [5 empty] | 55110199136 | 互感器 | BH-0.66 100Ⅰ 2000/1A 0.5级 | 个 | 121.2 |  | 安装 | 调整格式
55 | [5 empty] | 55110199137 | 互感器 | BH-0.66 100Ⅰ 2500/1A 0.5级 | 个 | 122.4 |  | 安装 | 调整格式
55 | [5 empty] | 55110199138 | 互感器 | BH-0.66 120Ⅰ 1000/1A 0.5级 | 个 | 91.2 |  | 安装 | 调整格式
55 | [5 empty] | 55110199139 | 互感器 | BH-0.66 120Ⅰ 1200/1A 0.5级 | 个 | 96.72 |  | 安装 | 调整格式
55 | [5 empty] | 55110199140 | 互感器 | BH-0.66 120Ⅰ 1500/1A 0.5级 | 个 | 105.24 |  | 安装 | 调整格式
55 | [5 empty] | 55110199141 | 互感器 | BH-0.66 120Ⅰ 2000/1A 0.5级 | 个 | 141.36 |  | 安装 | 调整格式
55 | [5 empty] | 55110199142 | 互感器 | BH-0.66 120Ⅰ 2500/1A 0.5级 | 个 | 151.8 |  | 安装 | 调整格式
55 | [5 empty] | 55110199143 | 互感器 | BH-0.66 120Ⅰ 3000/1A 0.5级 | 个 | 168.3 |  | 安装 | 调整格式
55 | [5 empty] | 55110199144 | 互感器 | BH-0.66 120Ⅰ 4000/1A 0.5级 | 个 | 178.68 |  | 安装 | 调整格式
55 | [5 empty] | 55110199145 | 互感器 | BH-0.66 80Ⅰ 600/5A 0.2级 | 个 | 64.26 |  | 安装 | 调整格式
55 | [5 empty] | 55110199146 | 互感器 | BH-0.66 80Ⅰ 750/5A 0.2级 | 个 | 64.26 |  | 安装 | 调整格式
55 | [5 empty] | 55110199147 | 互感器 | BH-0.66 80Ⅰ 800/5A 0.2级 | 个 | 64.26 |  | 安装 | 调整格式
55 | [5 empty] | 55110199148 | 互感器 | BH-0.66 80Ⅰ 1000/5A 0.2级 | 个 | 66.72 |  | 安装 | 调整格式
55 | [5 empty] | 55110199149 | 互感器 | BH-0.66 80Ⅰ 1200/5A 0.2级 | 个 | 69.18 |  | 安装 | 调整格式
55 | [5 empty] | 55110199150 | 互感器 | BH-0.66 80Ⅰ 1500/5A 0.2级 | 个 | 72.84 |  | 安装 | 调整格式
55 | [5 empty] | 55110199151 | 互感器 | BH-0.66 80Ⅰ 2000/5A 0.2级 | 个 | 85.08 |  | 安装 | 调整格式
55 | [5 empty] | 55110199152 | 互感器 | BH-0.66 80Ⅰ 2500/5A 0.2级 | 个 | 109.56 |  | 安装 | 调整格式
55 | [5 empty] | 55110199153 | 互感器 | BH-0.66 100Ⅰ 600/5A 0.2级 | 个 | 72.84 |  | 安装 | 调整格式
55 | [5 empty] | 55110199154 | 互感器 | BH-0.66 100Ⅰ 750/5A 0.2级 | 个 | 72.84 |  | 安装 | 调整格式
55 | [5 empty] | 55110199155 | 互感器 | BH-0.66 100Ⅰ 800/5A 0.2级 | 个 | 72.84 |  | 安装 | 调整格式
55 | [5 empty] | 55110199156 | 互感器 | BH-0.66 100Ⅰ 1000/5A 0.2级 | 个 | 74.64 |  | 安装 | 调整格式
55 | [5 empty] | 55110199157 | 互感器 | BH-0.66 100Ⅰ 1200/5A 0.2级 | 个 | 78.96 |  | 安装 | 调整格式
55 | [5 empty] | 55110199158 | 互感器 | BH-0.66 100Ⅰ 1500/5A 0.2级 | 个 | 84.48 |  | 安装 | 调整格式
55 | [5 empty] | 55110199159 | 互感器 | BH-0.66 100Ⅰ 2000/5A 0.2级 | 个 | 109.56 |  | 安装 | 调整格式
55 | [5 empty] | 55110199160 | 互感器 | BH-0.66 100Ⅰ 2500/5A 0.2级 | 个 | 122.4 |  | 安装 | 调整格式
55 | [5 empty] | 55110199161 | 互感器 | BH-0.66 100Ⅰ 3000/5A 0.2级 | 个 | 140.76 |  | 安装 | 调整格式
55 | [5 empty] | 55110199162 | 互感器 | BH-0.66 120Ⅰ 1000/5A 0.2级 | 个 | 91.2 |  | 安装 | 调整格式
55 | [5 empty] | 55110199163 | 互感器 | BH-0.66 120Ⅰ 1200/5A 0.2级 | 个 | 96.72 |  | 安装 | 调整格式
55 | [5 empty] | 55110199164 | 互感器 | BH-0.66 120Ⅰ 1500/5A 0.2级 | 个 | 101.58 |  | 安装 | 调整格式
55 | [5 empty] | 55110199165 | 互感器 | BH-0.66 120Ⅰ 2000/5A 0.2级 | 个 | 141.36 |  | 安装 | 调整格式
55 | [5 empty] | 55110199166 | 互感器 | BH-0.66 120Ⅰ 2500/5A 0.2级 | 个 | 151.8 |  | 安装 | 调整格式
55 | [5 empty] | 55110199167 | 互感器 | BH-0.66 120Ⅰ 3000/5A 0.2级 | 个 | 168.3 |  | 安装 | 调整格式
55 | [5 empty] | 55110199168 | 互感器 | BH-0.66 120Ⅰ 4000/5A 0.2级 | 个 | 178.68 |  | 安装 | 调整格式
55 |  | 变频器 | 5513 | 变频器 | 551301 | [7 empty] | 调整格式
55 | [5 empty] | 55130199001 | 变频器 | ATV610U07N4 | 台 | 1409.7383 | 施耐德（ABB、西门子等同档次品牌可参照执行） | 安装 | 调整格式
55 | [5 empty] | 55130199002 | 变频器 | ATV610U15N4 | 台 | 1481.7994 |  | 安装 | 调整格式
55 | [5 empty] | 55130199003 | 变频器 | ATV610U22N4 | 台 | 1660.9026 |  | 安装 | 调整格式
55 | [5 empty] | 55130199004 | 变频器 | ATV610U30N4 | 台 | 1819.0172 |  | 安装 | 调整格式
55 | [5 empty] | 55130199005 | 变频器 | ATV610U40N4 | 台 | 2042.1966 |  | 安装 | 调整格式
55 | [5 empty] | 55130199006 | 变频器 | ATV610U55N4 | 台 | 2300.3571 |  | 安装 | 调整格式
55 | [5 empty] | 55130199007 | 变频器 | ATV610U75N4 | 台 | 2559.2173 |  | 安装 | 调整格式
55 | [5 empty] | 55130199008 | 变频器 | ATV610D11N4 | 台 | 3105.6221 |  | 安装 | 调整格式
55 | [5 empty] | 55130199009 | 变频器 | ATV610D15N4 | 台 | 4428.6073 |  | 安装 | 调整格式
55 | [5 empty] | 55130199010 | 变频器 | ATV610D18N4 | 台 | 5369.5989 |  | 安装 | 调整格式
55 | [5 empty] | 55130199011 | 变频器 | ATV610D22N4 | 台 | 6412.0356 |  | 安装 | 调整格式
55 | [5 empty] | 55130199012 | 变频器 | ATV610D30N4 | 台 | 7159.9315 |  | 安装 | 调整格式
55 | [5 empty] | 55130199013 | 变频器 | ATV610D37N4 | 台 | 8309.4105 |  | 安装 | 调整格式
55 | [5 empty] | 55130199014 | 变频器 | ATV610D45N4 | 台 | 9811.4989 |  | 安装 | 调整格式
55 | [5 empty] | 55130199015 | 变频器 | ATV610D55N4 | 台 | 12507.1425 |  | 安装 | 调整格式
55 | [5 empty] | 55130199016 | 变频器 | ATV610D75N4 | 台 | 15964.6744 |  | 安装 | 调整格式
55 | [5 empty] | 55130199017 | 变频器 | ATV610D90N4 | 台 | 20693.4195 |  | 安装 | 调整格式
55 | [5 empty] | 55130199018 | 变频器 | ATV610C11N4 | 台 | 24423.804 |  | 安装 | 调整格式
55 | [5 empty] | 55130199019 | 变频器 | ATV610C13N4 | 台 | 28233.2458 |  | 安装 | 调整格式
55 | [5 empty] | 55130199020 | 变频器 | ATV610C16N4 | 台 | 35780.7679 |  | 安装 | 调整格式
55 | [5 empty] | 55130199021 | 变频器 | NVF2G-1.5/PS4 | 台 | 1170.144 | 正泰（德力西、天正等同档次品牌可参照执行） | 安装 | 调整格式
55 | [5 empty] | 55130199022 | 变频器 | NVF2G-2.2/PS4 | 台 | 1233.792 |  | 安装 | 调整格式
55 | [5 empty] | 55130199023 | 变频器 | NVF2G-3.7/PS4 | 台 | 1373.328 |  | 安装 | 调整格式
55 | [5 empty] | 55130199024 | 变频器 | NVF2G-5.5/PS4 | 台 | 1518.372 |  | 安装 | 调整格式
55 | [5 empty] | 55130199025 | 变频器 | NVF2G-7.5/PS4 | 台 | 2059.38 |  | 安装 | 调整格式
55 | [5 empty] | 55130199026 | 变频器 | NVF2G-11/PS4 | 台 | 2266.236 |  | 安装 | 调整格式
55 | [5 empty] | 55130199027 | 变频器 | NVF2G-15/PS4 | 台 | 3157.308 |  | 安装 | 调整格式
55 | [5 empty] | 55130199028 | 变频器 | NVF2G-18.5/PS4 | 台 | 3776.04 |  | 安装 | 调整格式
55 | [5 empty] | 55130199029 | 变频器 | NVF2G-22/PS4 | 台 | 4187.916 |  | 安装 | 调整格式
55 | [5 empty] | 55130199030 | 变频器 | NVF2G-30/PS4 | 台 | 5903.964 |  | 安装 | 调整格式
55 | [5 empty] | 55130199031 | 变频器 | NVF2G-37/PS4 | 台 | 6933.348 |  | 安装 | 调整格式
55 | [5 empty] | 55130199032 | 变频器 | NVF2G-45/PS4 | 台 | 8580.24 |  | 安装 | 调整格式
55 | [5 empty] | 55130199033 | 变频器 | NVF2G-55/PS4 | 台 | 10319.544 |  | 安装 | 调整格式
55 | [5 empty] | 55130199034 | 变频器 | NVF2G-75/PS4 | 台 | 11644.524 |  | 安装 | 调整格式
55 | [5 empty] | 55130199035 | 变频器 | NVF2G-90/PS4 | 台 | 16385.688 |  | 安装 | 调整格式
55 | [5 empty] | 55130199036 | 变频器 | NVF2G-110/PS4 | 台 | 17990.352 |  | 安装 | 调整格式
55 | [5 empty] | 55130199037 | 变频器 | NVF2G-132/PS4 | 台 | 21964.68 |  | 安装 | 调整格式
55 | [5 empty] | 55130199038 | 变频器 | NVF2G-160/PS4 | 台 | 26287.236 |  | 安装 | 调整格式
55 |  | 继电器 | 5515 | 热继电器 | 551501 | [7 empty] | 调整格式
55 | [5 empty] | 55150199001 | 热继电器 | LRD01C | 个 | 73.3058 | 施耐德（ABB、西门子等同档次品牌可参照执行） | 安装 | 调整格式
55 | [5 empty] | 55150199002 | 热继电器 | LRD02C | 个 | 73.3058 |  | 安装 | 调整格式
55 | [5 empty] | 55150199003 | 热继电器 | LRD03C | 个 | 73.3058 |  | 安装 | 调整格式
55 | [5 empty] | 55150199004 | 热继电器 | LRD04C | 个 | 73.3058 |  | 安装 | 调整格式
55 | [5 empty] | 55150199005 | 热继电器 | LRD05C | 个 | 71.2706 |  | 安装 | 调整格式
55 | [5 empty] | 55150199006 | 热继电器 | LRD06C | 个 | 71.2706 |  | 安装 | 调整格式
55 | [5 empty] | 55150199007 | 热继电器 | LRD07C | 个 | 71.2706 |  | 安装 | 调整格式
55 | [5 empty] | 55150199008 | 热继电器 | LRD08C | 个 | 71.2706 |  | 安装 | 调整格式
55 | [5 empty] | 55150199009 | 热继电器 | LRD10C | 个 | 71.2706 |  | 安装 | 调整格式
55 | [5 empty] | 55150199010 | 热继电器 | LRD12C | 个 | 71.2706 |  | 安装 | 调整格式
55 | [5 empty] | 55150199011 | 热继电器 | LRD14C | 个 | 71.2706 |  | 安装 | 调整格式
55 | [5 empty] | 55150199012 | 热继电器 | LRD16C | 个 | 71.2706 |  | 安装 | 调整格式
55 | [5 empty] | 55150199013 | 热继电器 | LRD21C | 个 | 76.6495 |  | 安装 | 调整格式
55 | [5 empty] | 55150199014 | 热继电器 | LRD22C | 个 | 76.6495 |  | 安装 | 调整格式
55 | [5 empty] | 55150199015 | 热继电器 | LRD32C | 个 | 80.9835 |  | 安装 | 调整格式
55 | [5 empty] | 55150199016 | 热继电器 | LRD35C | 个 | 80.9835 |  | 安装 | 调整格式
55 | [5 empty] | 55150199017 | 热继电器 | LRD3322C | 个 | 103.5986 |  | 安装 | 调整格式
55 | [5 empty] | 55150199018 | 热继电器 | LRD3353C | 个 | 152.1178 |  | 安装 | 调整格式
55 | [5 empty] | 55150199019 | 热继电器 | LRD3355C | 个 | 152.1178 |  | 安装 | 调整格式
55 | [5 empty] | 55150199020 | 热继电器 | LRD3357C | 个 | 152.1178 |  | 安装 | 调整格式
55 | [5 empty] | 55150199021 | 热继电器 | LRD3359C | 个 | 181.9199 |  | 安装 | 调整格式
55 | [5 empty] | 55150199022 | 热继电器 | LRD3361C | 个 | 158.2054 |  | 安装 | 调整格式
55 | [5 empty] | 55150199023 | 热继电器 | LRD3363C | 个 | 158.2054 |  | 安装 | 调整格式
55 | [5 empty] | 55150199024 | 热继电器 | LRD3365C | 个 | 189.3977 |  | 安装 | 调整格式
55 | [5 empty] | 55150199025 | 热继电器 | LRD4365 | 个 | 403.1549 |  | 安装 | 调整格式
55 | [5 empty] | 55150199026 | 热继电器 | LRD4367 | 个 | 411.6321 |  | 安装 | 调整格式
55 | [5 empty] | 55150199027 | 热继电器 | LRD4369 | 个 | 419.3007 |  | 安装 | 调整格式
55 | [5 empty] | 55150199028 | 热继电器 | NXR-12 0.1-0.16A | 个 | 44.922 | 正泰（德力西、天正等同档次品牌可参照执行） | 安装 | 调整格式
55 | [5 empty] | 55150199029 | 热继电器 | NXR-12 0.16-0.25A | 个 | 44.922 |  | 安装 | 调整格式
55 | [5 empty] | 55150199030 | 热继电器 | NXR-12 0.25-0.4A | 个 | 44.922 |  | 安装 | 调整格式
55 | [5 empty] | 55150199031 | 热继电器 | NXR-12 0.4-0.63A | 个 | 44.922 |  | 安装 | 调整格式
55 | [5 empty] | 55150199032 | 热继电器 | NXR-12 0.63-1A | 个 | 44.922 |  | 安装 | 调整格式
55 | [5 empty] | 55150199033 | 热继电器 | NXR-12 1-1.6A | 个 | 44.922 |  | 安装 | 调整格式
55 | [5 empty] | 55150199034 | 热继电器 | NXR-12 1.25-2A | 个 | 44.922 |  | 安装 | 调整格式
55 | [5 empty] | 55150199035 | 热继电器 | NXR-12 1.6-2.5A | 个 | 44.922 |  | 安装 | 调整格式
55 | [5 empty] | 55150199036 | 热继电器 | NXR-12 2.5-4A | 个 | 44.922 |  | 安装 | 调整格式
55 | [5 empty] | 55150199037 | 热继电器 | NXR-12 4-6A | 个 | 44.922 |  | 安装 | 调整格式
55 | [5 empty] | 55150199038 | 热继电器 | NXR-12 5.5-8A | 个 | 44.922 |  | 安装 | 调整格式
55 | [5 empty] | 55150199039 | 热继电器 | NXR-12 7-10A | 个 | 44.922 |  | 安装 | 调整格式
55 | [5 empty] | 55150199040 | 热继电器 | NXR-12 9-12A | 个 | 44.922 |  | 安装 | 调整格式
55 | [5 empty] | 55150199041 | 热继电器 | NXR-25 0.1-0.16A | 个 | 34.512 |  | 安装 | 调整格式
55 | [5 empty] | 55150199042 | 热继电器 | NXR-25 0.16-0.25A | 个 | 34.512 |  | 安装 | 调整格式
55 | [5 empty] | 55150199043 | 热继电器 | NXR-25 0.25-0.4A | 个 | 34.512 |  | 安装 | 调整格式
55 | [5 empty] | 55150199044 | 热继电器 | NXR-25 0.4-0.63A | 个 | 34.512 |  | 安装 | 调整格式
55 | [5 empty] | 55150199045 | 热继电器 | NXR-25 0.63-1A | 个 | 34.512 |  | 安装 | 调整格式
55 | [5 empty] | 55150199046 | 热继电器 | NXR-25 1-1.6A | 个 | 34.512 |  | 安装 | 调整格式
55 | [5 empty] | 55150199047 | 热继电器 | NXR-25 1.25-2A | 个 | 34.512 |  | 安装 | 调整格式
55 | [5 empty] | 55150199048 | 热继电器 | NXR-25 1.6-2.5A | 个 | 34.512 |  | 安装 | 调整格式
55 | [5 empty] | 55150199049 | 热继电器 | NXR-25 2.5-4A | 个 | 34.512 |  | 安装 | 调整格式
55 | [5 empty] | 55150199050 | 热继电器 | NXR-25 4-6A | 个 | 34.512 |  | 安装 | 调整格式
55 | [5 empty] | 55150199051 | 热继电器 | NXR-25 5.5-8A | 个 | 34.512 |  | 安装 | 调整格式
55 | [5 empty] | 55150199052 | 热继电器 | NXR-25 7-10A | 个 | 34.512 |  | 安装 | 调整格式
55 | [5 empty] | 55150199053 | 热继电器 | NXR-25 9-13A | 个 | 36.78 |  | 安装 | 调整格式
55 | [5 empty] | 55150199054 | 热继电器 | NXR-25 12-18A | 个 | 36.78 |  | 安装 | 调整格式
55 | [5 empty] | 55150199055 | 热继电器 | NXR-25 17-25A | 个 | 36.78 |  | 安装 | 调整格式
55 | [5 empty] | 55150199056 | 热继电器 | NXR-38 23A-32A | 个 | 62.604 |  | 安装 | 调整格式
55 | [5 empty] | 55150199057 | 热继电器 | NXR-38 30A-38A | 个 | 62.604 |  | 安装 | 调整格式
55 | [5 empty] | 55150199058 | 热继电器 | NXR-100 23A-32A | 个 | 90.438 |  | 安装 | 调整格式
55 | [5 empty] | 55150199059 | 热继电器 | NXR-100 30A-40A | 个 | 90.438 |  | 安装 | 调整格式
55 | [5 empty] | 55150199060 | 热继电器 | NXR-100 37A-50A | 个 | 90.438 |  | 安装 | 调整格式
55 | [5 empty] | 55150199061 | 热继电器 | NXR-100 48A-65A | 个 | 90.438 |  | 安装 | 调整格式
55 | [5 empty] | 55150199062 | 热继电器 | NXR-100 55A-70A | 个 | 90.438 |  | 安装 | 调整格式
55 | [5 empty] | 55150199063 | 热继电器 | NXR-100 63A-80A | 个 | 90.438 |  | 安装 | 调整格式
55 | [5 empty] | 55150199064 | 热继电器 | NXR-100 80A-93A | 个 | 106.014 |  | 安装 | 调整格式
55 | [5 empty] | 55150199065 | 热继电器 | NXR-100 80A-100A | 个 | 106.014 |  | 安装 | 调整格式
55 | [5 empty] | 55150199066 | 热继电器 | T200-11/80-110A | 个 | 588.4956 | 人民（常熟、北元等同档次品牌可参照执行） | 安装 | 调整格式
55 | [5 empty] | 55150199067 | 热继电器 | T200-11/110-150A | 个 | 588.4956 |  | 安装 | 调整格式
55 | [5 empty] | 55150199068 | 热继电器 | T70-11/29-42A | 个 | 118.9381 |  | 安装 | 调整格式
55 | [5 empty] | 55150199069 | 热继电器 | T20-11/10-14A | 个 | 63.1858 |  | 安装 | 调整格式
55 |  | 继电器 | 5515 | 时间继电器 | 551503 | [7 empty] | 调整格式
55 | [5 empty] | 55150399001 | 时间继电器 | JSZ3R 10s/10min AC220V | 个 | 72.474 | 正泰（德力西、天正等同档次品牌可参照执行） | 安装 | 调整格式
55 | [5 empty] | 55150399002 | 时间继电器 | JSZ3R 10s/10min AC380V | 个 | 72.474 |  | 安装 | 调整格式
55 | [5 empty] | 55150399003 | 时间继电器 | JSZ3R 30s/30min AC220V | 个 | 72.474 |  | 安装 | 调整格式
55 | [5 empty] | 55150399004 | 时间继电器 | JSZ3R 30s/30min AC380V | 个 | 72.474 |  | 安装 | 调整格式
55 | [5 empty] | 55150399005 | 时间继电器 | JSZ3R 60s/60min AC220V | 个 | 72.474 |  | 安装 | 调整格式
55 | [5 empty] | 55150399006 | 时间继电器 | JSZ3R 60s/60min AC380V | 个 | 72.474 |  | 安装 | 调整格式
55 | [5 empty] | 55150399007 | 时间继电器 | JSZ3R 6s/60s AC220V | 个 | 72.474 |  | 安装 | 调整格式
55 | [5 empty] | 55150399008 | 时间继电器 | JSZ3R 6s/60s AC380V | 个 | 72.474 |  | 安装 | 调整格式
55 | [5 empty] | 55150399009 | 时间继电器 | JSZ3Y 30s AC110V | 个 | 63.69 |  | 安装 | 调整格式
55 | [5 empty] | 55150399010 | 时间继电器 | JSZ3Y 60s AC110V | 个 | 63.69 |  | 安装 | 调整格式
55 | [5 empty] | 55150399011 | 时间继电器 | JSZ3R 6s/60s AC110V | 个 | 72.474 |  | 安装 | 调整格式
55 | [5 empty] | 55150399012 | 时间继电器 | JSZ3R 30s/30min AC110V | 个 | 72.474 |  | 安装 | 调整格式
55 | [5 empty] | 55150399013 | 时间继电器 | JSZ3K 10s AC220V | 个 | 59.736 |  | 安装 | 调整格式
55 | [5 empty] | 55150399014 | 时间继电器 | JSZ3K 30s AC220V | 个 | 59.736 |  | 安装 | 调整格式
55 | [5 empty] | 55150399015 | 时间继电器 | JSZ3K 60s AC220V | 个 | 59.736 |  | 安装 | 调整格式
55 | [5 empty] | 55150399016 | 时间继电器 | JSZ3K 3min AC220V | 个 | 59.736 |  | 安装 | 调整格式
55 |  | 继电器 | 5515 | 中间继电器 | 551505 | [7 empty] | 调整格式
55 | [5 empty] | 55150599001 | 中间继电器 | NXRC-40 220V 50/60Hz | 个 | 31.884 | 正泰（德力西、天正等同档次品牌可参照执行） | 安装 | 调整格式
55 | [5 empty] | 55150599002 | 中间继电器 | NXRC-31 220V 50/60Hz | 个 | 31.884 |  | 安装 | 调整格式
55 | [5 empty] | 55150599003 | 中间继电器 | NXRC-22 220V 50/60Hz | 个 | 31.884 |  | 安装 | 调整格式
55 | [5 empty] | 55150599004 | 中间继电器 | NXRC-13 220V 50/60Hz | 个 | 31.884 |  | 安装 | 调整格式
55 | [5 empty] | 55150599005 | 中间继电器 | NXRC-04 220V 50/60Hz | 个 | 31.884 |  | 安装 | 调整格式
55 | [5 empty] | 55150599006 | 中间继电器 | JZ7-71 220V | 个 | 41.964 |  | 安装 | 调整格式
55 | [5 empty] | 55150599007 | 中间继电器 | JZ7-44 220V | 个 | 41.964 |  | 安装 | 调整格式
55 | [5 empty] | 55150599008 | 中间继电器 | JZ7-53 220V | 个 | 41.964 |  | 安装 | 调整格式
55 | [5 empty] | 55150599009 | 中间继电器 | JZ7-62 220V | 个 | 41.964 |  | 安装 | 调整格式
55 | [5 empty] | 55150599010 | 中间继电器 | JZ7-80 220V | 个 | 41.964 |  | 安装 | 调整格式
55 |  | 继电器 | 5515 | 继电器底座 | 551507 | [7 empty] | 调整格式
55 |  | 熔断器 | 5521 | 熔断器 | 552101 | [7 empty] | 调整格式
55 | [5 empty] | 55210199001 | 熔断器 | 底座RT36-00(NT00) 3P (CR) | 个 | 66.096 | 正泰（德力西、天正等同档次品牌可参照执行） | 安装 | 调整格式
55 | [5 empty] | 55210199002 | 熔断器 | RT36-0(NT0) 20A | 个 | 19.704 |  | 安装 | 调整格式
55 | [5 empty] | 55210199003 | 熔断器 | RT36-0(NT0) 25A | 个 | 19.704 |  | 安装 | 调整格式
55 | [5 empty] | 55210199004 | 熔断器 | RT36-0(NT0) 32A | 个 | 19.704 |  | 安装 | 调整格式
55 | [5 empty] | 55210199005 | 熔断器 | RT36-0(NT0) 35A | 个 | 19.704 |  | 安装 | 调整格式
55 | [5 empty] | 55210199006 | 熔断器 | RT36-0(NT0) 40A | 个 | 19.704 |  | 安装 | 调整格式
55 | [5 empty] | 55210199007 | 熔断器 | RT36-0(NT0) 50A | 个 | 19.704 |  | 安装 | 调整格式
55 | [5 empty] | 55210199008 | 熔断器 | RT36-0(NT0) 63A | 个 | 19.704 |  | 安装 | 调整格式
55 | [5 empty] | 55210199009 | 熔断器 | RT36-0(NT0) 80A | 个 | 19.704 |  | 安装 | 调整格式
55 | [5 empty] | 55210199010 | 熔断器 | RT36-0(NT0) 100A | 个 | 19.704 |  | 安装 | 调整格式
55 | [5 empty] | 55210199011 | 熔断器 | RT36-0(NT0) 125A | 个 | 19.704 |  | 安装 | 调整格式
55 | [5 empty] | 55210199012 | 熔断器 | RT36-0(NT0) 160A | 个 | 19.704 |  | 安装 | 调整格式
55 | [5 empty] | 55210199013 | 熔断器 | RT36-1(NT1) 80A | 个 | 28.95 |  | 安装 | 调整格式
55 | [5 empty] | 55210199014 | 熔断器 | RT36-1(NT1) 100A | 个 | 28.95 |  | 安装 | 调整格式
55 | [5 empty] | 55210199015 | 熔断器 | RT36-1(NT1) 125A | 个 | 28.95 |  | 安装 | 调整格式
55 | [5 empty] | 55210199016 | 熔断器 | RT36-1(NT1) 160A | 个 | 28.95 |  | 安装 | 调整格式
55 | [5 empty] | 55210199017 | 熔断器 | RT36-1(NT1) 200A | 个 | 27.6 |  | 安装 | 调整格式
55 | [5 empty] | 55210199018 | 熔断器 | RT36-1(NT1) 224A | 个 | 27.6 |  | 安装 | 调整格式
55 | [5 empty] | 55210199019 | 熔断器 | RT36-1(NT1) 250A | 个 | 27.6 |  | 安装 | 调整格式
55 | [5 empty] | 55210199020 | 熔断器 | RT36-2(NT2) 125A | 个 | 43.146 |  | 安装 | 调整格式
55 | [5 empty] | 55210199021 | 熔断器 | RT36-2(NT2) 160A | 个 | 43.146 |  | 安装 | 调整格式
55 | [5 empty] | 55210199022 | 熔断器 | RT36-2(NT2) 200A | 个 | 43.146 |  | 安装 | 调整格式
55 | [5 empty] | 55210199023 | 熔断器 | RT36-2(NT2) 224A | 个 | 43.146 |  | 安装 | 调整格式
55 | [5 empty] | 55210199024 | 熔断器 | RT36-2(NT2) 250A | 个 | 43.146 |  | 安装 | 调整格式
55 | [5 empty] | 55210199025 | 熔断器 | RT36-2(NT2) 300A | 个 | 41.982 |  | 安装 | 调整格式
55 | [5 empty] | 55210199026 | 熔断器 | RT36-2(NT2) 315A | 个 | 41.982 |  | 安装 | 调整格式
55 | [5 empty] | 55210199027 | 熔断器 | RT36-2(NT2) 355A | 个 | 41.982 |  | 安装 | 调整格式
55 | [5 empty] | 55210199028 | 熔断器 | RT36-2(NT2) 400A | 个 | 41.982 |  | 安装 | 调整格式
55 | [5 empty] | 55210199029 | 熔断器 | RT36-3(NT3) 315A | 个 | 59.79 |  | 安装 | 调整格式
55 | [5 empty] | 55210199030 | 熔断器 | RT36-3(NT3) 355A | 个 | 59.79 |  | 安装 | 调整格式
55 | [5 empty] | 55210199031 | 熔断器 | RT36-3(NT3) 400A | 个 | 59.79 |  | 安装 | 调整格式
55 | [5 empty] | 55210199032 | 熔断器 | RT36-3(NT3) 425A | 个 | 59.79 |  | 安装 | 调整格式
55 | [5 empty] | 55210199033 | 熔断器 | RT36-3(NT3) 500A | 个 | 58.14 |  | 安装 | 调整格式
55 | [5 empty] | 55210199034 | 熔断器 | RT36-3(NT3) 630A | 个 | 58.14 |  | 安装 | 调整格式
55 | [5 empty] | 55210199035 | 熔断器 | RT36-00(NT00) 20A | 个 | 13.464 |  | 安装 | 调整格式
55 | [5 empty] | 55210199036 | 熔断器 | RT36-00(NT00) 25A | 个 | 13.464 |  | 安装 | 调整格式
55 | [5 empty] | 55210199037 | 熔断器 | RT36-00(NT00) 32A | 个 | 13.464 |  | 安装 | 调整格式
55 | [5 empty] | 55210199038 | 熔断器 | RT36-00(NT00) 35A | 个 | 13.464 |  | 安装 | 调整格式
55 | [5 empty] | 55210199039 | 熔断器 | RT36-00(NT00) 40A | 个 | 13.464 |  | 安装 | 调整格式
55 | [5 empty] | 55210199040 | 熔断器 | RT36-00(NT00) 50A | 个 | 13.464 |  | 安装 | 调整格式
55 | [5 empty] | 55210199041 | 熔断器 | RT36-00(NT00) 63A | 个 | 12.732 |  | 安装 | 调整格式
55 | [5 empty] | 55210199042 | 熔断器 | RT36-00(NT00) 80A | 个 | 12.732 |  | 安装 | 调整格式
55 | [5 empty] | 55210199043 | 熔断器 | RT36-00(NT00) 100A | 个 | 12.732 |  | 安装 | 调整格式
55 | [5 empty] | 55210199044 | 熔断器 | RT36-00(NT00) 125A | 个 | 12.732 |  | 安装 | 调整格式
55 | [5 empty] | 55210199045 | 熔断器 | RT36-00(NT00) 160A | 个 | 12.732 |  | 安装 | 调整格式
55 | [5 empty] | 55210199046 | 熔断器 | 底座RT36-0(NT0) | 个 | 30.966 |  | 安装 | 调整格式
55 | [5 empty] | 55210199047 | 熔断器 | 底座RT36-0(NT0) (R) | 个 | 54.654 |  | 安装 | 调整格式
55 | [5 empty] | 55210199048 | 熔断器 | 底座RT36-1(NT1) | 个 | 36.84 |  | 安装 | 调整格式
55 | [5 empty] | 55210199049 | 熔断器 | 底座RT36-1(NT1) (R) | 个 | 74.052 |  | 安装 | 调整格式
55 | [5 empty] | 55210199050 | 熔断器 | 底座RT36-2(NT2) | 个 | 70.992 |  | 安装 | 调整格式
55 | [5 empty] | 55210199051 | 熔断器 | 底座RT36-2(NT2) (R) | 个 | 143.82 |  | 安装 | 调整格式
55 | [5 empty] | 55210199052 | 熔断器 | 底座RT36-3(NT3) | 个 | 110.16 |  | 安装 | 调整格式
55 | [5 empty] | 55210199053 | 熔断器 | 底座RT36-3(NT3) (R) | 个 | 211.14 |  | 安装 | 调整格式
55 | [5 empty] | 55210199054 | 熔断器 | 底座RT36-4 | 个 | 310.284 |  | 安装 | 调整格式
55 | [5 empty] | 55210199055 | 熔断器 | 底座RT36-4(R) | 个 | 599.148 |  | 安装 | 调整格式
55 | [5 empty] | 55210199056 | 熔断器 | 底座RT36-00(NT00) | 个 | 14.136 |  | 安装 | 调整格式
55 | [5 empty] | 55210199057 | 熔断器 | 底座RT36-00(NT00) (R) | 个 | 30.174 |  | 安装 | 调整格式
55 |  | 保护器材 | 5523 | 浪涌保护器 | 552301 | [7 empty] | 调整格式
55 | [5 empty] | 55230199001 | 浪涌保护器 | PRD1 25 1P+N | 个 | 2089.5801 | 施耐德（ABB、西门子等同档次品牌可参照执行） | 安装 | 调整格式
55 | [5 empty] | 55230199002 | 浪涌保护器 | PRD1 25 3P | 个 | 3626.8859 |  | 安装 | 调整格式
55 | [5 empty] | 55230199003 | 浪涌保护器 | PRD1 25 3P+N | 个 | 4786.5321 |  | 安装 | 调整格式
55 | [5 empty] | 55230199004 | 浪涌保护器 | NXU-Ⅱ/F 20kA/275V 3P | 个 | 120.588 | 正泰（德力西、天正等同档次品牌可参照执行） | 安装 | 调整格式
55 | [5 empty] | 55230199005 | 浪涌保护器 | NXU-Ⅱ/F 20kA/320V 3P | 个 | 123.444 |  | 安装 | 调整格式
55 | [5 empty] | 55230199006 | 浪涌保护器 | NXU-Ⅱ/F 20kA/385V 3P | 个 | 119.442 |  | 安装 | 调整格式
55 | [5 empty] | 55230199007 | 浪涌保护器 | NXU-Ⅱ/F 20kA/440V 3P | 个 | 120.588 |  | 安装 | 调整格式
55 | [5 empty] | 55230199008 | 浪涌保护器 | NXU-Ⅱ/F 40kA/275V 3P | 个 | 116.76 |  | 安装 | 调整格式
55 | [5 empty] | 55230199009 | 浪涌保护器 | NXU-Ⅱ/F 40kA/320V 3P | 个 | 119.526 |  | 安装 | 调整格式
55 | [5 empty] | 55230199010 | 浪涌保护器 | NXU-Ⅱ/F 40kA/385V 3P | 个 | 130.11 |  | 安装 | 调整格式
55 | [5 empty] | 55230199011 | 浪涌保护器 | NXU-Ⅱ/F 40kA/440V 3P | 个 | 131.352 |  | 安装 | 调整格式
55 | [5 empty] | 55230199012 | 浪涌保护器 | NXU-Ⅱ/F 20kA/275V 4P | 个 | 161.088 |  | 安装 | 调整格式
55 | [5 empty] | 55230199013 | 浪涌保护器 | NXU-Ⅱ/F 20kA/320V 4P | 个 | 164.904 |  | 安装 | 调整格式
55 | [5 empty] | 55230199014 | 浪涌保护器 | NXU-Ⅱ/F 20kA/385V 4P | 个 | 159.558 |  | 安装 | 调整格式
55 | [5 empty] | 55230199015 | 浪涌保护器 | NXU-Ⅱ/F 20kA/440V 4P | 个 | 161.088 |  | 安装 | 调整格式
55 | [5 empty] | 55230199016 | 浪涌保护器 | NXU-Ⅱ/F 40kA/275V 4P | 个 | 156.024 |  | 安装 | 调整格式
55 | [5 empty] | 55230199017 | 浪涌保护器 | NXU-Ⅱ/F 40kA/320V 4P | 个 | 159.72 |  | 安装 | 调整格式
55 | [5 empty] | 55230199018 | 浪涌保护器 | NXU-Ⅱ/F 40kA/385V 4P | 个 | 173.856 |  | 安装 | 调整格式
55 | [5 empty] | 55230199019 | 浪涌保护器 | NXU-Ⅱ/F 40kA/440V 4P | 个 | 175.524 |  | 安装 | 调整格式
55 | [5 empty] | 55230199020 | 浪涌保护器 | NXU-Ⅱ/F 20kA/275V 3P+N | 个 | 163.188 |  | 安装 | 调整格式
55 | [5 empty] | 55230199021 | 浪涌保护器 | NXU-Ⅱ/F 20kA/320V 3P+N | 个 | 167.052 |  | 安装 | 调整格式
55 | [5 empty] | 55230199022 | 浪涌保护器 | NXU-Ⅱ/F 20kA/385V 3P+N | 个 | 161.64 |  | 安装 | 调整格式
55 | [5 empty] | 55230199023 | 浪涌保护器 | NXU-Ⅱ/F 20kA/440V 3P+N | 个 | 163.188 |  | 安装 | 调整格式
55 | [5 empty] | 55230199024 | 浪涌保护器 | NXU-Ⅱ/F 40kA/275V 3P+N | 个 | 190.566 |  | 安装 | 调整格式
55 | [5 empty] | 55230199025 | 浪涌保护器 | NXU-Ⅱ/F 40kA/320V 3P+N | 个 | 195.084 |  | 安装 | 调整格式
55 | [5 empty] | 55230199026 | 浪涌保护器 | NXU-Ⅱ/F 40kA/385V 3P+N | 个 | 188.76 |  | 安装 | 调整格式
55 | [5 empty] | 55230199027 | 浪涌保护器 | NXU-Ⅱ/F 40kA/440V 3P+N | 个 | 190.566 |  | 安装 | 调整格式
55 | [5 empty] | 55230199028 | 浪涌保护器 | NXU-Ⅱ 20kA/440V 2P | 个 | 73.458 |  | 安装 | 调整格式
55 | [5 empty] | 55230199029 | 浪涌保护器 | NXU-Ⅱ 40kA/440V 2P | 个 | 80.748 |  | 安装 | 调整格式
55 | [5 empty] | 55230199030 | 浪涌保护器 | NXU-Ⅱ 65kA/440V 2P | 个 | 119.562 |  | 安装 | 调整格式
55 | [5 empty] | 55230199031 | 浪涌保护器 | NXU-Ⅱ 100kA/440V 2P | 个 | 253.146 |  | 安装 | 调整格式
55 | [5 empty] | 55230199032 | 浪涌保护器 | NXU-Ⅱ 20kA/440V 3P | 个 | 109.956 |  | 安装 | 调整格式
55 | [5 empty] | 55230199033 | 浪涌保护器 | NXU-Ⅱ 40kA/440V 3P | 个 | 121.164 |  | 安装 | 调整格式
55 | [5 empty] | 55230199034 | 浪涌保护器 | NXU-Ⅱ 65kA/440V 3P | 个 | 179.34 |  | 安装 | 调整格式
55 | [5 empty] | 55230199035 | 浪涌保护器 | NXU-Ⅱ 100kA/440V 3P | 个 | 380.352 |  | 安装 | 调整格式
55 | [5 empty] | 55230199036 | 浪涌保护器 | NXU-Ⅱ 20kA/440V 3P+N | 个 | 152.574 |  | 安装 | 调整格式
55 | [5 empty] | 55230199037 | 浪涌保护器 | NXU-Ⅱ 40kA/440V 3P+N | 个 | 179.934 |  | 安装 | 调整格式
55 | [5 empty] | 55230199038 | 浪涌保护器 | NXU-Ⅱ 65kA/440V 3P+N | 个 | 228.948 |  | 安装 | 调整格式
55 | [5 empty] | 55230199039 | 浪涌保护器 | NXU-Ⅱ 100kA/440V 3P+N | 个 | 485.556 |  | 安装 | 调整格式
55 | [5 empty] | 55230199040 | 浪涌保护器 | NXU-Ⅱ 20kA/440V 4P | 个 | 146.928 |  | 安装 | 调整格式
55 | [5 empty] | 55230199041 | 浪涌保护器 | NXU-Ⅱ 40kA/440V 4P | 个 | 161.496 |  | 安装 | 调整格式
55 | [5 empty] | 55230199042 | 浪涌保护器 | NXU-Ⅱ 65kA/440V 4P | 个 | 239.76 |  | 安装 | 调整格式
55 | [5 empty] | 55230199043 | 浪涌保护器 | NXU-Ⅱ 100kA/440V 4P | 个 | 506.676 |  | 安装 | 调整格式
55 |  | 保护器材 | 5523 | 保护附件 | 552303 | [7 empty] | 调整格式
55 | [5 empty] | 55230399001 | 剩余电流保护附件 | Vigi iC65 1P+N 40A ELE A型保护 | 台 | 114.21 | 施耐德（ABB、西门子等同档次品牌可参照执行） | 安装 | 调整格式
55 | [5 empty] | 55230399002 | 剩余电流保护附件 | Vigi C65 1P+N 63A ELE | 台 | 152.4903 |  | 安装 | 调整格式
55 | [5 empty] | 55230399003 | 剩余电流保护附件 | Vigi iC65 2P 40A ELE | 台 | 105.543 |  | 安装 | 调整格式
55 | [5 empty] | 55230399004 | 剩余电流保护附件 | Vigi iC65 2P 63A ELE | 台 | 138.2253 |  | 安装 | 调整格式
55 | [5 empty] | 55230399005 | 剩余电流保护附件 | Vigi iC65 3P 40A ELE | 台 | 180.2844 |  | 安装 | 调整格式
55 | [5 empty] | 55230399006 | 剩余电流保护附件 | Vigi iC65 3P 63A ELE | 台 | 244.795 |  | 安装 | 调整格式
55 | [5 empty] | 55230399007 | 剩余电流保护附件 | Vigi iC65 4P 40A ELE | 台 | 224.8422 |  | 安装 | 调整格式
55 | [5 empty] | 55230399008 | 剩余电流保护附件 | Vigi iC65 4P 63A ELE | 台 | 302.5093 |  | 安装 | 调整格式
55 | [5 empty] | 55230399009 | 剩余电流保护附件 | Vigi iC65 2P 32A ELM | 台 | 258.633 |  | 安装 | 调整格式
55 | [5 empty] | 55230399010 | 剩余电流保护附件 | Vigi iC65 2P 40A ELM | 台 | 258.633 |  | 安装 | 调整格式
55 | [5 empty] | 55230399011 | 剩余电流保护附件 | Vigi iC65 2P 63A ELM | 台 | 419.9186 |  | 安装 | 调整格式
55 | [5 empty] | 55230399012 | 剩余电流保护附件 | Vigi iC65 3P 32A ELM | 台 | 340.8885 |  | 安装 | 调整格式
55 | [5 empty] | 55230399013 | 剩余电流保护附件 | Vigi iC65 3P 40A ELM | 台 | 340.8885 |  | 安装 | 调整格式
55 | [5 empty] | 55230399014 | 剩余电流保护附件 | Vigi iC65 3P 63A ELM | 台 | 516.0485 |  | 安装 | 调整格式
55 | [5 empty] | 55230399015 | 剩余电流保护附件 | Vigi iC65 4P 32A ELM | 台 | 411.2505 |  | 安装 | 调整格式
55 | [5 empty] | 55230399016 | 剩余电流保护附件 | Vigi iC65 4P 40A ELM | 台 | 411.2505 |  | 安装 | 调整格式
55 | [5 empty] | 55230399017 | 剩余电流保护附件 | Vigi iC65 4P 63A ELM | 台 | 612.1693 |  | 安装 | 调整格式
55 |  | 电气设备用仪表 | 5525 | 电流表 | 552503 | [7 empty] | 调整格式
55 | [5 empty] | 55250399001 | 电流表 | 6L2-A 5A 直通 | 个 | 31.2 | 正泰（德力西、天正等同档次品牌可参照执行） | 安装 | 调整格式
55 | [5 empty] | 55250399002 | 电流表 | 6L2-A 10A 直通 | 个 | 31.2 |  | 安装 | 调整格式
55 | [5 empty] | 55250399003 | 电流表 | 6L2-A 10/5A | 个 | 31.2 |  | 安装 | 调整格式
55 | [5 empty] | 55250399004 | 电流表 | 6L2-A 15A 直通 | 个 | 31.2 |  | 安装 | 调整格式
55 | [5 empty] | 55250399005 | 电流表 | 6L2-A 15/5A | 个 | 31.2 |  | 安装 | 调整格式
55 | [5 empty] | 55250399006 | 电流表 | 6L2-A 20A 直通 | 个 | 31.2 |  | 安装 | 调整格式
55 | [5 empty] | 55250399007 | 电流表 | 6L2-A 20/5A | 个 | 31.2 |  | 安装 | 调整格式
55 | [5 empty] | 55250399008 | 电流表 | 6L2-A 30A 直通 | 个 | 31.2 |  | 安装 | 调整格式
55 | [5 empty] | 55250399009 | 电流表 | 6L2-A 30/5A | 个 | 31.2 |  | 安装 | 调整格式
55 | [5 empty] | 55250399010 | 电流表 | 6L2-A 40/5A | 个 | 31.2 |  | 安装 | 调整格式
55 | [5 empty] | 55250399011 | 电流表 | 6L2-A 50A 直通 | 个 | 28.92 |  | 安装 | 调整格式
55 | [5 empty] | 55250399012 | 电流表 | 6L2-A 75/5A | 个 | 28.92 |  | 安装 | 调整格式
55 | [5 empty] | 55250399013 | 电流表 | 6L2-A 100/5A | 个 | 28.92 |  | 安装 | 调整格式
55 | [5 empty] | 55250399014 | 电流表 | 6L2-A 150/5A | 个 | 28.92 |  | 安装 | 调整格式
55 | [5 empty] | 55250399015 | 电流表 | 6L2-A 200/5A | 个 | 28.92 |  | 安装 | 调整格式
55 | [5 empty] | 55250399016 | 电流表 | 6L2-A 250/5A | 个 | 28.92 |  | 安装 | 调整格式
55 | [5 empty] | 55250399017 | 电流表 | 6L2-A 300/5A | 个 | 28.92 |  | 安装 | 调整格式
55 | [5 empty] | 55250399018 | 电流表 | 6L2-A 400/5A | 个 | 28.92 |  | 安装 | 调整格式
55 | [5 empty] | 55250399019 | 电流表 | 6L2-A 600/5A | 个 | 28.92 |  | 安装 | 调整格式
55 | [5 empty] | 55250399020 | 电流表 | 6L2-A 750/5A | 个 | 28.92 |  | 安装 | 调整格式
55 | [5 empty] | 55250399021 | 电流表 | 6L2-A 800/5A | 个 | 28.92 |  | 安装 | 调整格式
55 | [5 empty] | 55250399022 | 电流表 | 6L2-A 1000/5A | 个 | 28.92 |  | 安装 | 调整格式
55 | [5 empty] | 55250399023 | 电流表 | 6L2-A 1200/5A | 个 | 28.92 |  | 安装 | 调整格式
55 | [5 empty] | 55250399024 | 电流表 | 6L2-A 1500/5A | 个 | 28.92 |  | 安装 | 调整格式
55 | [5 empty] | 55250399025 | 电流表 | 6L2-A 2500/5A | 个 | 28.92 |  | 安装 | 调整格式
55 | [5 empty] | 55250399026 | 电流表 | 6L2-A 3000/5A | 个 | 28.92 |  | 安装 | 调整格式
55 | [5 empty] | 55250399027 | 电流表 | 6L2-A 4000/5A | 个 | 28.92 |  | 安装 | 调整格式
55 |  | 电气设备用仪表 | 5525 | 电压表 | 552505 | [7 empty] | 调整格式
55 | [5 empty] | 55250599001 | 电压表 | 6L2-V 10KV/100V 改进型.003 | 个 | 28.92 | 正泰（德力西、天正等同档次品牌可参照执行） | 安装 | 调整格式
55 | [5 empty] | 55250599002 | 电压表 | 6L2-V 250V 直通 改进型.003 | 个 | 28.92 |  | 安装 | 调整格式
55 | [5 empty] | 55250599003 | 电压表 | 6L2-V 300V 直通 改进型.003 | 个 | 28.92 |  | 安装 | 调整格式
55 | [5 empty] | 55250599004 | 电压表 | 6L2-V 450V 直通 改进型.003 | 个 | 28.92 |  | 安装 | 调整格式
55 | [5 empty] | 55250599005 | 电压表 | 6L2-V 500V 直通 改进型.003 | 个 | 28.92 |  | 安装 | 调整格式
55 | [5 empty] | 55250599006 | 电压表 | 6L2-V 6KV/100V 改进型.003 | 个 | 29.328 |  | 安装 | 调整格式
55 | [5 empty] | 55250599007 | 电压表 | 42L6-V 10KV/100V 改进型.003 | 个 | 29.328 |  | 安装 | 调整格式
55 | [5 empty] | 55250599008 | 电压表 | 42L6-V 250V 直通 改进型.003 | 个 | 29.328 |  | 安装 | 调整格式
55 | [5 empty] | 55250599009 | 电压表 | 42L6-V 35KV/100V 改进型.003 | 个 | 29.328 |  | 安装 | 调整格式
55 | [5 empty] | 55250599010 | 电压表 | 42L6-V 450V 改进型.003 | 个 | 29.328 |  | 安装 | 调整格式
55 | [5 empty] | 55250599011 | 电压表 | 42L6-V 450V 直通 改进型.003 | 个 | 29.328 |  | 安装 | 调整格式
55 | [5 empty] | 55250599012 | 电压表 | 42L6-V 500V 直通 改进型.003 | 个 | 29.328 |  | 安装 | 调整格式
55 | [5 empty] | 55250599013 | 电压表 | 42L6-V 6KV/100V 改进型.003 | 个 | 29.328 |  | 安装 | 调整格式
55 | [5 empty] | 55250599014 | 电压表 | 6L2-V 250V 直通 | 个 | 28.92 |  | 安装 | 调整格式
55 | [5 empty] | 55250599015 | 电压表 | 6L2-V 300V 直通 | 个 | 28.92 |  | 安装 | 调整格式
55 | [5 empty] | 55250599016 | 电压表 | 6L2-V 450V 直通 | 个 | 28.8 |  | 安装 | 调整格式
55 | [5 empty] | 55250599017 | 电压表 | 6L2-V 500V 直通 | 个 | 28.92 |  | 安装 | 调整格式
55 | [5 empty] | 55250599018 | 电压表 | 6L2-V 6KV/100V | 个 | 28.92 |  | 安装 | 调整格式
55 | [5 empty] | 55250599019 | 电压表 | 6L2-V 10KV/100V | 个 | 28.8 |  | 安装 | 调整格式
55 |  | 电气设备用开关、插座、按钮 | 5527 | 双电源 | 552701 | [7 empty] | 调整格式
55 | [5 empty] | 55270199001 | 双电源 | RMQ1-63H-3P | 台 | 2601.7699 | 人民（常熟、北元等同档次品牌可参照执行） | 安装 | 调整格式
55 | [5 empty] | 55270199002 | 双电源 | RMQ1-100S-3P | 台 | 2539.823 |  | 安装 | 调整格式
55 | [5 empty] | 55270199003 | 双电源 | RMQ1-100H-3P | 台 | 2725.6637 |  | 安装 | 调整格式
55 | [5 empty] | 55270199004 | 双电源 | RMQ1-250S-3P | 台 | 3035.3982 |  | 安装 | 调整格式
55 | [5 empty] | 55270199005 | 双电源 | RMQ1-250H-3P | 台 | 3345.1327 |  | 安装 | 调整格式
55 | [5 empty] | 55270199006 | 双电源 | RMQ1-400S-3P | 台 | 4150.4425 |  | 安装 | 调整格式
55 | [5 empty] | 55270199007 | 双电源 | RMQ1-400H-3P | 台 | 4398.2301 |  | 安装 | 调整格式
55 | [5 empty] | 55270199008 | 双电源 | RMQ1-630S-3P | 台 | 4683.1858 |  | 安装 | 调整格式
55 | [5 empty] | 55270199009 | 双电源 | RMQ1-630H-3P | 台 | 4955.7522 |  | 安装 | 调整格式
55 | [5 empty] | 55270199010 | 双电源 | RMQ1-800S-3P | 台 | 6008.8496 |  | 安装 | 调整格式
55 | [5 empty] | 55270199011 | 双电源 | RMQ1-800H-3P | 台 | 6132.7434 |  | 安装 | 调整格式
55 | [5 empty] | 55270199012 | 双电源 | RMQ1-63H-4P | 台 | 2787.6106 |  | 安装 | 调整格式
55 | [5 empty] | 55270199013 | 双电源 | RMQ1-100H-4P | 台 | 2973.4513 |  | 安装 | 调整格式
55 | [5 empty] | 55270199014 | 双电源 | RMQ1-250H-4P | 台 | 3592.9204 |  | 安装 | 调整格式
55 | [5 empty] | 55270199015 | 双电源 | RMQ1-400S-4P | 台 | 5389.3805 |  | 安装 | 调整格式
55 | [5 empty] | 55270199016 | 双电源 | RMQ1-400H-4P | 台 | 5637.1681 |  | 安装 | 调整格式
55 | [5 empty] | 55270199017 | 双电源 | RMQ1-630S-4P | 台 | 5922.1239 |  | 安装 | 调整格式
55 | [5 empty] | 55270199018 | 双电源 | RMQ1-630H-4P | 台 | 6070.7965 |  | 安装 | 调整格式
55 | [5 empty] | 55270199019 | 双电源 | RMQ5Y-125/4II Y 16-63A | 台 | 2814.16 |  | 安装 | 调整格式
55 | [5 empty] | 55270199020 | 双电源 | RMQ5Y-125/4II Y 80-125A | 台 | 3562.57 |  | 安装 | 调整格式
55 | [5 empty] | 55270199021 | 双电源 | RMQ5Y-250/4II Y 250A | 台 | 4365.4 |  | 安装 | 调整格式
55 | [5 empty] | 55270199022 | 双电源 | RMQ5Y-630/4II Y 630A | 台 | 6422.65 |  | 安装 | 调整格式
55 | [5 empty] | 55270199023 | 双电源 | RMQ5Y-125/3II Y 16-63A | 台 | 2358.32 |  | 安装 | 调整格式
55 | [5 empty] | 55270199024 | 双电源 | RMQ5Y-125/3II Y 80-125A | 台 | 3462.21 |  | 安装 | 调整格式
55 | [5 empty] | 55270199025 | 双电源 | RMQ5Y-250/3II Y 250A | 台 | 4265.04 |  | 安装 | 调整格式
55 | [5 empty] | 55270199026 | 双电源 | RMQ5Y-630/3II Y 630A | 台 | 6021.24 |  | 安装 | 调整格式
55 | [5 empty] | 55270199027 | 双电源 | RMQ5Y-125/3IIIR EA 16-63A | 台 | 3097.3451 |  | 安装 | 调整格式
55 | [5 empty] | 55270199028 | 双电源 | RMQ5Y-125/3IIIR EA 80-125A | 台 | 4212.3894 |  | 安装 | 调整格式
55 | [5 empty] | 55270199029 | 双电源 | RMQ5Y-250/3IIIR EA 250A | 台 | 5389.3805 |  | 安装 | 调整格式
55 | [5 empty] | 55270199030 | 双电源 | RMQ5Y-630/3IIIR EA 630A | 台 | 8176.9912 |  | 安装 | 调整格式
55 | [5 empty] | 55270199031 | 双电源 | RMQ5Y-125/4IIIR EA 16-63A | 台 | 3283.1858 |  | 安装 | 调整格式
55 | [5 empty] | 55270199032 | 双电源 | RMQ5Y-125/4IIIR EA 80-125A | 台 | 4398.2301 |  | 安装 | 调整格式
55 | [5 empty] | 55270199033 | 双电源 | RMQ5Y-250/4IIIR EA 250A | 台 | 5699.115 |  | 安装 | 调整格式
55 | [5 empty] | 55270199034 | 双电源 | RMQ5Y-630/4IIIR EA 630A | 台 | 8548.6726 |  | 安装 | 调整格式
55 | [5 empty] | 55270199035 | 双电源 | RMQ6G-32/3P | 台 | 1374.6018 |  | 安装 | 调整格式
55 | [5 empty] | 55270199036 | 双电源 | RMQ6G-63/3P | 台 | 1393.1858 |  | 安装 | 调整格式
55 | [5 empty] | 55270199037 | 双电源 | RMQ6G-100/3P | 台 | 1857.7876 |  | 安装 | 调整格式
55 | [5 empty] | 55270199038 | 双电源 | RMQ6G-125/3P | 台 | 2469.2035 |  | 安装 | 调整格式
55 | [5 empty] | 55270199039 | 双电源 | RMQ6G-32/4P | 台 | 1434.0708 |  | 安装 | 调整格式
55 | [5 empty] | 55270199040 | 双电源 | RMQ6G-63/4P | 台 | 1448.9381 |  | 安装 | 调整格式
55 | [5 empty] | 55270199041 | 双电源 | RMQ6G-100/4P | 台 | 1932.1239 |  | 安装 | 调整格式
55 | [5 empty] | 55270199042 | 双电源 | RMQ6G-125/4P | 台 | 2526.8142 |  | 安装 | 调整格式
55 |  | 电气设备用开关、插座、按钮 | 5527 | 双电源开关 | 552703 | [7 empty] | 调整格式
55 | [5 empty] | 55270399001 | 双电源开关 | NH40-16/4SZ | 个 | 1064.88 | 正泰（德力西、天正等同档次品牌可参照执行） | 安装 | 调整格式
55 | [5 empty] | 55270399002 | 双电源开关 | NH40-20/4SZ | 个 | 1064.88 |  | 安装 | 调整格式
55 | [5 empty] | 55270399003 | 双电源开关 | NH40-25/4SZ | 个 | 1064.88 |  | 安装 | 调整格式
55 | [5 empty] | 55270399004 | 双电源开关 | NH40-32/4SZ | 个 | 1064.88 |  | 安装 | 调整格式
55 | [5 empty] | 55270399005 | 双电源开关 | NH40-40/4SZ | 个 | 1064.88 |  | 安装 | 调整格式
55 | [5 empty] | 55270399006 | 双电源开关 | NH40-63/4SZ | 个 | 1064.88 |  | 安装 | 调整格式
55 | [5 empty] | 55270399007 | 双电源开关 | NH40-80/4SZ | 个 | 1064.88 |  | 安装 | 调整格式
55 | [5 empty] | 55270399008 | 双电源开关 | NH40-100/4SZ | 个 | 1064.88 |  | 安装 | 调整格式
55 | [5 empty] | 55270399009 | 双电源开关 | NH40-125/4SZ | 个 | 1736.856 |  | 安装 | 调整格式
55 | [5 empty] | 55270399010 | 双电源开关 | NH40-160/4SZ | 个 | 1736.856 |  | 安装 | 调整格式
55 | [5 empty] | 55270399011 | 双电源开关 | NH40-200/4SZ | 个 | 2164.92 |  | 安装 | 调整格式
55 | [5 empty] | 55270399012 | 双电源开关 | NH40-250/4SZ | 个 | 2164.92 |  | 安装 | 调整格式
55 | [5 empty] | 55270399013 | 双电源开关 | NH40-315/4SZ | 个 | 3560.616 |  | 安装 | 调整格式
55 | [5 empty] | 55270399014 | 双电源开关 | NH40-400/4SZ | 个 | 3560.616 |  | 安装 | 调整格式
55 | [5 empty] | 55270399015 | 双电源开关 | NH40-630/4SZ | 个 | 4339.08 |  | 安装 | 调整格式
55 | [5 empty] | 55270399016 | 双电源开关 | NH40-800/4SZ | 个 | 8847.684 |  | 安装 | 调整格式
55 | [5 empty] | 55270399017 | 双电源开关 | NH40-1000/4SZ | 个 | 8847.684 |  | 安装 | 调整格式
55 | [5 empty] | 55270399018 | 双电源开关 | NH40-1250/4SZ | 个 | 9698.976 |  | 安装 | 调整格式
55 | [5 empty] | 55270399019 | 双电源开关 | NH40-1600/4SZ | 个 | 11400.336 |  | 安装 | 调整格式
55 | [5 empty] | 55270399020 | 双电源开关 | NH40-2000/4SZ | 个 | 17354.484 |  | 安装 | 调整格式
55 | [5 empty] | 55270399021 | 双电源开关 | NH40-2500/4SZ | 个 | 17354.484 |  | 安装 | 调整格式
55 | [5 empty] | 55270399022 | 双电源开关 | NH40-3150/4SZ | 个 | 22630.536 |  | 安装 | 调整格式
55 |  | 电气设备用开关、插座、按钮 | 5527 | 按钮 | 552707 | [7 empty] | 调整格式
55 | [5 empty] | 55270799001 | 按钮 | NP2-BA11 | 个 | 8.136 | 正泰（德力西、天正等同档次品牌可参照执行） | 安装 | 调整格式
55 | [5 empty] | 55270799002 | 按钮 | NP2-BA12 | 个 | 8.136 |  | 安装 | 调整格式
55 | [5 empty] | 55270799003 | 按钮 | NP2-BA13 | 个 | 10.776 |  | 安装 | 调整格式
55 | [5 empty] | 55270799004 | 按钮 | NP2-BA14 | 个 | 10.968 |  | 安装 | 调整格式
55 | [5 empty] | 55270799005 | 按钮 | NP2-BA15 | 个 | 10.968 |  | 安装 | 调整格式
55 | [5 empty] | 55270799006 | 按钮 | NP2-BA21 | 个 | 8.136 |  | 安装 | 调整格式
55 | [5 empty] | 55270799007 | 按钮 | NP2-BA23 | 个 | 10.968 |  | 安装 | 调整格式
55 | [5 empty] | 55270799008 | 按钮 | NP2-BA24 | 个 | 10.968 |  | 安装 | 调整格式
55 | [5 empty] | 55270799009 | 按钮 | NP2-BA25 | 个 | 10.968 |  | 安装 | 调整格式
55 | [5 empty] | 55270799010 | 按钮 | NP2-BA31 | 个 | 8.136 |  | 安装 | 调整格式
55 | [5 empty] | 55270799011 | 按钮 | NP2-BA32 | 个 | 8.136 |  | 安装 | 调整格式
55 | [5 empty] | 55270799012 | 按钮 | NP2-BA33 | 个 | 10.968 |  | 安装 | 调整格式
55 | [5 empty] | 55270799013 | 按钮 | NP2-BA35 | 个 | 10.968 |  | 安装 | 调整格式
55 | [5 empty] | 55270799014 | 按钮 | NP2-BA41 | 个 | 8.136 |  | 安装 | 调整格式
55 | [5 empty] | 55270799015 | 按钮 | NP2-BA42 | 个 | 8.136 |  | 安装 | 调整格式
55 | [5 empty] | 55270799016 | 按钮 | NP2-BA43 | 个 | 10.968 |  | 安装 | 调整格式
55 | [5 empty] | 55270799017 | 按钮 | NP2-BA44 | 个 | 10.968 |  | 安装 | 调整格式
55 | [5 empty] | 55270799018 | 按钮 | NP2-BA45 | 个 | 10.968 |  | 安装 | 调整格式
55 | [5 empty] | 55270799019 | 按钮 | NP2-BA51 | 个 | 8.136 |  | 安装 | 调整格式
55 | [5 empty] | 55270799020 | 按钮 | NP2-BA52 | 个 | 8.136 |  | 安装 | 调整格式
55 | [5 empty] | 55270799021 | 按钮 | NP2-BA53 | 个 | 10.968 |  | 安装 | 调整格式
55 | [5 empty] | 55270799022 | 按钮 | NP2-BA54 | 个 | 10.968 |  | 安装 | 调整格式
55 | [5 empty] | 55270799023 | 按钮 | NP2-BA55 | 个 | 10.968 |  | 安装 | 调整格式
55 | [5 empty] | 55270799024 | 按钮 | NP2-BA61 | 个 | 8.136 |  | 安装 | 调整格式
55 | [5 empty] | 55270799025 | 按钮 | NP2-BA62 | 个 | 8.136 |  | 安装 | 调整格式
55 | [5 empty] | 55270799026 | 按钮 | NP2-BA64 | 个 | 10.968 |  | 安装 | 调整格式
55 | [5 empty] | 55270799027 | 按钮 | NP2-BA65 | 个 | 10.968 |  | 安装 | 调整格式
55 |  | 充电桩及其附件 | 5529 | 充电桩 | 552901 | [7 empty] | 调整格式
55 | [5 empty] | 55290199001 | 7KW交流单枪充电桩 | 1.室内壁挂, 2.输入:交流220V, 3.输出:交流220V/32A/7KW, 4.IP54, 5.彩屏显示， 6.支付(微信/支付宝/二维码),自动联网4G/5G网络, 7.不含实时结算收费平台, 8.具各项保护功能 | 套 | 1100 |  | 安装 | 调整格式
55 | [5 empty] | 55290199002 | 7KW交流单枪充电桩 | 1.室外立柱, 2.输入:交流220V, 3.输出:交流220V/32A/7KW, 4.室外防水, 5.彩屏显示， 6.支付(微信/支付宝/二维码),自动联网4G/5G网络, 7.不含实时结算收费平台, 8.具各项保护功能 | 套 | 1212.08 |  | 安装 | 调整格式
55 | [5 empty] | 55290199003 | 14KW交流双枪充电桩 | 1.室内壁挂, 2.输入:交流220V, 3.输出:交流220V/2×32A/2×7KW, 4.IP54, 5.彩屏显示， 6.支付(微信/支付宝/二维码),自动联网4G/5G网络, 7.不含实时结算收费平台, 8.具各项保护功能 | 套 | 1750 |  | 安装 | 调整格式
55 | [5 empty] | 55290199004 | 14KW交流双枪充电桩 | 1.室外立柱, 2.输入:交流220V, 3.输出:交流220V/2×32A/2×7KW, 4.IP54, 5.彩屏显示， 6.支付(微信/支付宝/二维码),自动联网4G/5G网络, 7.不含实时结算收费平台, 8.具各项保护功能 | 套 | 1880 |  | 安装 | 调整格式
55 | [5 empty] | 55290199005 | 30KW直流单枪充电桩 | 1.室内壁挂, 2.输入:交流380V, 3.输出:直流200V～750V，0～100A, 4.IP54, 5.彩屏显示， 6.支付(微信/支付宝/二维码),自动联网4G/5G网络, 7.不含实时结算收费平台, 8.具各项保护功能 | 套 | 11000 |  | 安装 | 调整格式
55 | [5 empty] | 55290199006 | 30KW直流单枪充电桩 | 1.室内立柱, 2.输入:交流380V, 3.输出:直流200V～750V，0～100A, 4.IP54, 5.彩屏显示， 6.支付(微信/支付宝/二维码),自动联网4G/5G网络, 7.不含实时结算收费平台, 8.具各项保护功能 | 套 | 12880 |  | 安装 | 调整格式
59 | 体育休闲设施 | [11 empty] | 调整格式
59 |  | 健身场地用材料 | 5901 | 场地 | 590101 | [7 empty] | 调整格式
59 | [5 empty] | 59010199001 | EPDM复合型场地 | 3mm厚 | m2 | 100 | 包干价 | 土建 | 调整格式
59 | [5 empty] | 59010199002 | EPDM复合型场地 | 4mm厚 | m2 | 109 | 包干价 | 土建 | 调整格式
59 | [5 empty] | 59010199003 | EPDM复合型场地 | 5mm厚 | m2 | 118 | 包干价 | 土建 | 调整格式
59 | [5 empty] | 59010199004 | EPDM复合型场地 | 6mm厚 | m2 | 127 | 包干价 | 土建 | 调整格式
59 | [5 empty] | 59010199005 | EPDM复合型场地 | 8mm厚 | m2 | 145 | 包干价 | 土建 | 调整格式
59 | [5 empty] | 59010199006 | EPDM复合型场地 | 13mm厚（6mmEPDM彩色胶粒+7mm橡胶层） | m2 | 180 | 包干价 | 土建 | 调整格式
59 | [5 empty] | 59010199007 | 足球场地基板 | 10mm人造草三维弹性垫 | m2 | 20 | 包干价 | 土建 | 调整格式
59 |  | 健身场地用材料 | 5901 | 跑道 | 590103 | [7 empty] | 调整格式
59 | [5 empty] | 59010399001 | 复合型跑道 | （含分道标线）13mm厚（一般用于砼或沥青面层） | m2 | 180 | 包干价 | 土建 | 调整格式
59 | [5 empty] | 59010399002 | 混合型跑道 | （含分道标线）13mm厚（一般用于沥青面层） | m2 | 200 | 包干价 | 土建 | 调整格式
59 | [5 empty] | 59010399003 | 全塑型自结纹塑胶跑道 | 13mm厚 | m2 | 265 | 包干价 | 土建 | 调整格式
59 | [5 empty] | 59010399004 | 室外球场复合型塑胶 | 室外13mm厚 | m2 | 180 | 包干价 | 土建 | 调整格式
59 | [5 empty] | 59010399005 | 透气型塑胶跑道 | （含分道标线）13mm厚（一般用于砼或沥青面层） | m2 | 167 | 包干价 | 土建 | 调整格式
59 | [5 empty] | 59010399006 | 透气型塑胶跑道 | （含分道标线）每减1mm | m2 | -9.6 | 包干价 | 土建 | 调整格式
59 | [5 empty] | 59010399007 | 透气型塑胶跑道 | （含分道标线）每增1mm | m2 | 9.6 | 包干价 | 土建 | 调整格式
59 | [5 empty] | 59010399008 | 预制型橡胶跑道 | 13mm厚 | m2 | 300 | 包干价 | 土建 | 调整格式
59 |  | 健身场地用材料 | 5901 | 硅PU球场 | 590105 | [7 empty] | 调整格式
59 | [5 empty] | 59010599001 | 硅PU球场 | 3mm厚 | m2 | 105 | 包干价 | 土建 | 调整格式
59 | [5 empty] | 59010599002 | 硅PU球场 | 4mm厚 | m2 | 123 | 包干价 | 土建 | 调整格式
59 | [5 empty] | 59010599003 | 硅PU球场 | 5mm厚 | m2 | 145 | 包干价 | 土建 | 调整格式
59 | [5 empty] | 59010599004 | 硅PU球场 | 8mm厚 | m2 | 210 | 包干价 | 土建 | 调整格式
59 |  | 健身场地用材料 | 5901 | 移动式篮球架 | 590107 | [7 empty] | 调整格式
59 | [5 empty] | 59010799001 | 成品移动式篮球架 | 国标 | 单个 | 5137.61 | 包干价，不含基础 | 土建 | 调整格式
59 |  | 健身场地用材料 | 5901 | 篮球围网 | 590109 | [7 empty] | 调整格式
59 | [5 empty] | 5901099901 | 篮球围网 | （PE高效防锈包塑内部镀锌铁线，防锈浸塑立柱φ60/2.5mm，横柱φ48/20mm，包塑丝网孔50×50内，含一个门等含安装）（国标） | m2 | 100.92 | 包干价，不含基础 | 土建 | 调整格式
59 |  | 健身场地用材料 | 5901 | 人造草坪 | 590111 | [7 empty] | 调整格式
59 | [5 empty] | 59011199001 | 球场专用人造草 | 50mm(密度：10500簇/m2，磅重：8800DTEX)，含填充料及安装 | m2 | 135 | 包干价 | 土建 | 调整格式
59 |  | 健身器材 | 5903 | 漫步机 | 590301 | [7 empty] | 调整格式
59 | [5 empty] | 59030199001 | 双人漫步机 | 规格：2272×508×1303 型号：DY--04（国标） | 套 | 1834.86 | 包干价，不含基础 | 土建 | 调整格式
59 | [5 empty] | 59030199002 | 单柱漫步机 | 100×380×125cm（国标） | 套 | 1100.92 | 包干价，不含基础 | 土建 | 调整格式
59 |  | 健身器材 | 5903 | 扭腰器 | 590303 | [7 empty] | 调整格式
59 | [5 empty] | 59030399001 | 三人扭腰器 | 规格：1599×1425×1256型号：DY--06（国标） | 套 | 1192.66 | 包干价，不含基础 | 土建 | 调整格式
59 |  | 健身器材 | 5903 | 单杆、双杠 | 590305 | [7 empty] | 调整格式
59 | [5 empty] | 59030599001 | 双位双杠 | 180×55×170cm（国标） | 套 | 1192.66 | 包干价，不含基础 | 土建 | 调整格式
59 |  | 健身器材 | 5903 | 按摩器 | 590307 | [7 empty] | 调整格式
59 | [5 empty] | 59030799001 | 腰背按 | 摩器 规格：1350×685×1557 型号：DY--01（国标） | 套 | 1192.66 | 包干价，不含基础 | 土建 | 调整格式
59 |  | 健身器材 | 5903 | 健骑机 | 590309 | [7 empty] | 调整格式
59 | [5 empty] | 59030999001 | 单柱健骑机 | 80×59×110cm（国标） | 套 | 1100.92 | 包干价，不含基础 | 土建 | 调整格式
59 |  | 健身器材 | 5903 | 健身器材使用警示牌 | 590311 | [7 empty] | 调整格式
59 | [5 empty] | 59031199001 | 健身器材使用警示牌 | 规格：1380×360×1530 | 套 | 1200 | 包干价，不含基础 | 土建 | 调整格式
59 |  | 其它体育休闲设施材料 | 5905 | 其他场地用材 | 590501 | [7 empty] | 调整格式
59 | [5 empty] | 59050199001 | PU运动地面漆 | 4mm厚 | m2 | 96 | 包干价 | 土建 | 调整格式
59 | [5 empty] | 59050199002 | 晶智球场专用面层 | 5mm厚 | m2 | 182 | 包干价 | 土建 | 调整格式
59 | [5 empty] | 59050199003 | 塑胶活动专用地垫 | 500×500×50厚 | m2 | 158 | 包干价 | 土建 | 调整格式
75 | 人防 | [11 empty] | 调整格式
75 |  | 人防门 | 7501 | 人防门 | 750101 | [7 empty] | 调整格式
75 | [5 empty] | 75010199001 | 钢筋混凝土结构单扇防护密闭门 | HFM0716(5) | 樘 | 3526.47 | 包干价，含安装 | 人防 | 调整格式
75 | [5 empty] | 75010199002 | 钢筋混凝土结构单扇防护密闭门 | HFM0820(5) | 樘 | 4166.39 | 包干价，含安装 | 人防 | 调整格式
75 | [5 empty] | 75010199003 | 钢筋混凝土结构单扇防护密闭门 | HFM0920(5) | 樘 | 4416.81 | 包干价，含安装 | 人防 | 调整格式
75 | [5 empty] | 75010199004 | 钢筋混凝土结构单扇防护密闭门 | HFM1020(5) | 樘 | 4852.87 | 包干价，含安装 | 人防 | 调整格式
75 | [5 empty] | 75010199005 | 钢筋混凝土结构单扇防护密闭门 | HFM1220(5) | 樘 | 5224.17 | 包干价，含安装 | 人防 | 调整格式
75 | [5 empty] | 75010199006 | 钢筋混凝土结构单扇防护密闭门 | HFM1320(5) | 樘 | 5422.78 | 包干价，含安装 | 人防 | 调整格式
75 | [5 empty] | 75010199007 | 钢筋混凝土结构单扇防护密闭门 | HFM1520(5) | 樘 | 5785.45 | 包干价，含安装 | 人防 | 调整格式
75 | [5 empty] | 75010199008 | 钢筋混凝土结构单扇防护密闭门 | HFM2020(5) | 樘 | 7728.33 | 包干价，含安装 | 人防 | 调整格式
75 |  | 人防门 | 7501 | 人防门 | 750103 | [7 empty] | 调整格式
75 | [5 empty] | 75010399001 | 钢筋混凝土结构单扇防护密闭门 | HFM0820(6) | 樘 | 4032.55 | 包干价，含安装 | 人防 | 调整格式
75 | [5 empty] | 75010399002 | 钢筋混凝土结构单扇防护密闭门 | HFM0920(6) | 樘 | 4295.91 | 包干价，含安装 | 人防 | 调整格式
75 | [5 empty] | 75010399003 | 钢筋混凝土结构单扇防护密闭门 | HFM1020(6) | 樘 | 4511.79 | 包干价，含安装 | 人防 | 调整格式
75 | [5 empty] | 75010399004 | 钢筋混凝土结构单扇防护密闭门 | HFM1220(6) | 樘 | 4805.38 | 包干价，含安装 | 人防 | 调整格式
75 | [5 empty] | 75010399005 | 钢筋混凝土结构单扇防护密闭门 | HFM1320(6) | 樘 | 5155.1 | 包干价，含安装 | 人防 | 调整格式
75 | [5 empty] | 75010399006 | 钢筋混凝土结构单扇防护密闭门 | HFM1520(6) | 樘 | 5457.32 | 包干价，含安装 | 人防 | 调整格式
75 | [5 empty] | 75010399007 | 钢筋混凝土结构单扇防护密闭门 | HFM2020(6) | 樘 | 7123.87 | 包干价，含安装 | 人防 | 调整格式
75 |  | 人防门 | 7501 | 人防门 | 750105 | [7 empty] | 调整格式
75 | [5 empty] | 75010599001 | 钢筋混凝土活门槛单扇防护密闭门 | HHFM0820(5) | 樘 | 4857.19 | 包干价，含安装 | 人防 | 调整格式
75 | [5 empty] | 75010599002 | 钢筋混凝土活门槛单扇防护密闭门 | HHFM0920(5) | 樘 | 5129.19 | 包干价，含安装 | 人防 | 调整格式
75 | [5 empty] | 75010599003 | 钢筋混凝土活门槛单扇防护密闭门 | HHFM1020(5) | 樘 | 5370.97 | 包干价，含安装 | 人防 | 调整格式
75 | [5 empty] | 75010599004 | 钢筋混凝土活门槛单扇防护密闭门 | HHFM1220(5) | 樘 | 6204.24 | 包干价，含安装 | 人防 | 调整格式
75 | [5 empty] | 75010599005 | 钢筋混凝土活门槛单扇防护密闭门 | HHFM1320(5) | 樘 | 6601.46 | 包干价，含安装 | 人防 | 调整格式
75 | [5 empty] | 75010599006 | 钢筋混凝土活门槛单扇防护密闭门 | HHFM1520(5) | 樘 | 6880.92 | 包干价，含安装 | 人防 | 调整格式
75 | [5 empty] | 75010599007 | 钢筋混凝土活门槛单扇防护密闭门 | HHFM2020(5) | 樘 | 8601.15 | 包干价，含安装 | 人防 | 调整格式
75 |  | 人防门 | 7501 | 人防门 | 750107 | [7 empty] | 调整格式
75 | [5 empty] | 75010799001 | 钢筋混凝土活门槛单扇防护密闭门 | HHFM0820(6) | 樘 | 4662.9 | 包干价，含安装 | 人防 | 调整格式
75 | [5 empty] | 75010799002 | 钢筋混凝土活门槛单扇防护密闭门 | HHFM0920(6) | 樘 | 4991.03 | 包干价，含安装 | 人防 | 调整格式
75 | [5 empty] | 75010799003 | 钢筋混凝土活门槛单扇防护密闭门 | HHFM1020(6) | 樘 | 5405.51 | 包干价，含安装 | 人防 | 调整格式
75 | [5 empty] | 75010799004 | 钢筋混凝土活门槛单扇防护密闭门 | HHFM1220(6) | 樘 | 5814.37 | 包干价，含安装 | 人防 | 调整格式
75 | [5 empty] | 75010799005 | 钢筋混凝土活门槛单扇防护密闭门 | HHFM1320(6) | 樘 | 5934.79 | 包干价，含安装 | 人防 | 调整格式
75 | [5 empty] | 75010799006 | 钢筋混凝土活门槛单扇防护密闭门 | HHFM1520(6) | 樘 | 6364.85 | 包干价，含安装 | 人防 | 调整格式
75 | [5 empty] | 75010799007 | 钢筋混凝土活门槛单扇防护密闭门 | HHFM2020(6) | 樘 | 8181.66 | 包干价，含安装 | 人防 | 调整格式
75 |  | 人防门 | 7501 | 人防门 | 750109 | [7 empty] | 调整格式
75 | [5 empty] | 75010999001 | 钢筋混凝土单扇密闭门 | HM0716 | 樘 | 2914.31 | 包干价，含安装 | 人防 | 调整格式
75 | [5 empty] | 75010999002 | 钢筋混凝土单扇密闭门 | HM0820 | 樘 | 3505.8 | 包干价，含安装 | 人防 | 调整格式
75 | [5 empty] | 75010999003 | 钢筋混凝土单扇密闭门 | HM0920 | 樘 | 3859.84 | 包干价，含安装 | 人防 | 调整格式
75 | [5 empty] | 75010999004 | 钢筋混凝土单扇密闭门 | HM1020 | 樘 | 4118.89 | 包干价，含安装 | 人防 | 调整格式
75 | [5 empty] | 75010999005 | 钢筋混凝土单扇密闭门 | HM1220 | 樘 | 4425.2 | 包干价，含安装 | 人防 | 调整格式
75 | [5 empty] | 75010999006 | 钢筋混凝土单扇密闭门 | HM1320 | 樘 | 4649.94 | 包干价，含安装 | 人防 | 调整格式
75 | [5 empty] | 75010999007 | 钢筋混凝土单扇密闭门 | HM1520 | 樘 | 5155.09 | 包干价，含安装 | 人防 | 调整格式
75 | [5 empty] | 75010999008 | 钢筋混凝土单扇密闭门 | HM2020 | 樘 | 6290.59 | 包干价，含安装 | 人防 | 调整格式
75 |  | 人防门 | 7501 | 人防门 | 750111 | [7 empty] | 调整格式
75 | [5 empty] | 75011199001 | 钢筋混凝土活门槛单扇密闭门 | HHM0820 | 樘 | 4252.74 | 包干价，含安装 | 人防 | 调整格式
75 | [5 empty] | 75011199002 | 钢筋混凝土活门槛单扇密闭门 | HHM0920 | 樘 | 4576.55 | 包干价，含安装 | 人防 | 调整格式
75 | [5 empty] | 75011199003 | 钢筋混凝土活门槛单扇密闭门 | HHM1020 | 樘 | 5137.82 | 包干价，含安装 | 人防 | 调整格式
75 | [5 empty] | 75011199004 | 钢筋混凝土活门槛单扇密闭门 | HHM1220 | 樘 | 5448.68 | 包干价，含安装 | 人防 | 调整格式
75 | [5 empty] | 75011199005 | 钢筋混凝土活门槛单扇密闭门 | HHM1320 | 樘 | 5673.19 | 包干价，含安装 | 人防 | 调整格式
75 | [5 empty] | 75011199006 | 钢筋混凝土活门槛单扇密闭门 | HHM1520 | 樘 | 6204.24 | 包干价，含安装 | 人防 | 调整格式
75 | [5 empty] | 75011199007 | 钢筋混凝土活门槛单扇密闭门 | HHM2020 | 樘 | 7408.83 | 包干价，含安装 | 人防 | 调整格式
75 |  | 人防门 | 7501 | 人防门 | 750113 | [7 empty] | 调整格式
75 | [5 empty] | 75011399001 | 钢结构单扇防护密闭门 | GFM0716(5) | 樘 | 4930.23 | 包干价，含安装 | 人防 | 调整格式
75 | [5 empty] | 75011399002 | 钢结构单扇防护密闭门 | GFM0820(5) | 樘 | 5742.27 | 包干价，含安装 | 人防 | 调整格式
75 | [5 empty] | 75011399003 | 钢结构单扇防护密闭门 | GFM0920(5) | 樘 | 7084.62 | 包干价，含安装 | 人防 | 调整格式
75 | [5 empty] | 75011399004 | 钢结构单扇防护密闭门 | GFM1020(5) | 樘 | 8087.25 | 包干价，含安装 | 人防 | 调整格式
75 | [5 empty] | 75011399005 | 钢结构单扇防护密闭门 | GFM1220(5) | 樘 | 8882.71 | 包干价，含安装 | 人防 | 调整格式
75 | [5 empty] | 75011399006 | 钢结构单扇防护密闭门 | GFM1320(5) | 樘 | 9827.33 | 包干价，含安装 | 人防 | 调整格式
75 | [5 empty] | 75011399007 | 钢结构单扇防护密闭门 | GFM1520(5) | 樘 | 11426.54 | 包干价，含安装 | 人防 | 调整格式
75 | [5 empty] | 75011399008 | 钢结构单扇防护密闭门 | GFM2020(5) | 樘 | 15843.05 | 包干价，含安装 | 人防 | 调整格式
75 |  | 人防门 | 7501 | 人防门 | 750115 | [7 empty] | 调整格式
75 | [5 empty] | 75011599001 | 钢结构单扇防护密闭门 | GFM0716(6) | 樘 | 4756.23 | 包干价，含安装 | 人防 | 调整格式
75 | [5 empty] | 75011599002 | 钢结构单扇防护密闭门 | GFM0820(6) | 樘 | 5303.11 | 包干价，含安装 | 人防 | 调整格式
75 | [5 empty] | 75011599003 | 钢结构单扇防护密闭门 | GFM0920(6) | 樘 | 6736.6 | 包干价，含安装 | 人防 | 调整格式
75 | [5 empty] | 75011599004 | 钢结构单扇防护密闭门 | GFM1020(6) | 樘 | 7283.49 | 包干价，含安装 | 人防 | 调整格式
75 | [5 empty] | 75011599005 | 钢结构单扇防护密闭门 | GFM1220(6) | 樘 | 8236.4 | 包干价，含安装 | 人防 | 调整格式
75 | [5 empty] | 75011599006 | 钢结构单扇防护密闭门 | GFM1320(6) | 樘 | 8808.13 | 包干价，含安装 | 人防 | 调整格式
75 | [5 empty] | 75011599007 | 钢结构单扇防护密闭门 | GFM1520(6) | 樘 | 9247.3 | 包干价，含安装 | 人防 | 调整格式
75 | [5 empty] | 75011599008 | 钢结构单扇防护密闭门 | GFM2020(6) | 樘 | 14011.82 | 包干价，含安装 | 人防 | 调整格式
75 |  | 人防门 | 7501 | 人防门 | 750117 | [7 empty] | 调整格式
75 | [5 empty] | 75011799001 | 钢结构双扇防护密闭门 | GSFM2525(5) | 樘 | 29092.53 | 包干价，含安装 | 人防 | 调整格式
75 | [5 empty] | 75011799002 | 钢结构双扇防护密闭门 | GSFM3025(5) | 樘 | 35157.97 | 包干价，含安装 | 人防 | 调整格式
75 | [5 empty] | 75011799003 | 钢结构双扇防护密闭门 | GSFM3030(5) | 樘 | 38977.87 | 包干价，含安装 | 人防 | 调整格式
75 | [5 empty] | 75011799004 | 钢结构双扇防护密闭门 | GSFM4025(5) | 樘 | 43974.39 | 包干价，含安装 | 人防 | 调整格式
75 | [5 empty] | 75011799005 | 钢结构双扇防护密闭门 | GSFM4030(5) | 樘 | 55864.97 | 包干价，含安装 | 人防 | 调整格式
75 | [5 empty] | 75011799006 | 钢结构双扇防护密闭门 | GSFM5025(5) | 樘 | 59825.73 | 包干价，含安装 | 人防 | 调整格式
75 | [5 empty] | 75011799007 | 钢结构双扇防护密闭门 | GSFM6025(5) | 樘 | 67573.24 | 包干价，含安装 | 人防 | 调整格式
75 |  | 人防门 | 7501 | 人防门 | 750119 | [7 empty] | 调整格式
75 | [5 empty] | 75011999001 | 钢结构双扇防护密闭门 | GSFM5025(6) | 樘 | 58624.24 | 包干价，含安装 | 人防 | 调整格式
75 | [5 empty] | 75011999002 | 钢结构双扇防护密闭门 | GSFM6025(6) | 樘 | 61673.53 | 包干价，含安装 | 人防 | 调整格式
75 |  | 人防门 | 7501 | 人防门 | 750121 | [7 empty] | 调整格式
75 | [5 empty] | 75012199001 | 钢结构无门槛双扇防护密闭门 | GWSFM3025(6) | 樘 | 43909.76 | 包干价，含安装 | 人防 | 调整格式
75 | [5 empty] | 75012199002 | 钢结构无门槛双扇防护密闭门 | GWSFM4025(6) | 樘 | 54305.93 | 包干价，含安装 | 人防 | 调整格式
75 | [5 empty] | 75012199003 | 钢结构无门槛双扇防护密闭门 | GWSFM5025(6) | 樘 | 68599.47 | 包干价，含安装 | 人防 | 调整格式
75 | [5 empty] | 75012199004 | 钢结构无门槛双扇防护密闭门 | GWSFM6025(6) | 樘 | 83074.07 | 包干价，含安装 | 人防 | 调整格式
75 | [5 empty] | 75012199005 | 钢结构无门槛双扇防护密闭门 | GWSFM7025(6) | 樘 | 100597.95 | 包干价，含安装 | 人防 | 调整格式
75 |  | 人防门 | 7501 | 人防门 | 750123 | [7 empty] | 调整格式
75 | [5 empty] | 75012399001 | 钢结构无门槛双扇密闭门 | GWSM3025(6) | 樘 | 42000.64 | 包干价，含安装 | 人防 | 调整格式
75 | [5 empty] | 75012399002 | 钢结构无门槛双扇密闭门 | GWSM4025(6) | 樘 | 51944.8 | 包干价，含安装 | 人防 | 调整格式
75 | [5 empty] | 75012399003 | 钢结构无门槛双扇密闭门 | GWSM5025(6) | 樘 | 65616.89 | 包干价，含安装 | 人防 | 调整格式
75 | [5 empty] | 75012399004 | 钢结构无门槛双扇密闭门 | GWSM6025(6) | 樘 | 79462.16 | 包干价，含安装 | 人防 | 调整格式
75 | [5 empty] | 75012399005 | 钢结构无门槛双扇密闭门 | GWSM7025(6) | 樘 | 96224.13 | 包干价，含安装 | 人防 | 调整格式
75 |  | 人防门 | 7501 | 人防门 | 750125 | [7 empty] | 调整格式
75 | [5 empty] | 75012599001 | 钢结构活门槛单扇防护密闭门 | GHFM0820(5) | 樘 | 6033.79 | 包干价，含安装 | 人防 | 调整格式
75 | [5 empty] | 75012599002 | 钢结构活门槛单扇防护密闭门 | GHFM0920(5) | 樘 | 7623.22 | 包干价，含安装 | 人防 | 调整格式
75 | [5 empty] | 75012599003 | 钢结构活门槛单扇防护密闭门 | GHFM1020(5) | 樘 | 7909.47 | 包干价，含安装 | 人防 | 调整格式
75 | [5 empty] | 75012599004 | 钢结构活门槛单扇防护密闭门 | GHFM1220(5) | 樘 | 8572.36 | 包干价，含安装 | 人防 | 调整格式
75 | [5 empty] | 75012599005 | 钢结构活门槛单扇防护密闭门 | GHFM1320(5) | 樘 | 10154.26 | 包干价，含安装 | 人防 | 调整格式
75 | [5 empty] | 75012599006 | 钢结构活门槛单扇防护密闭门 | GHFM1520(5) | 樘 | 11668.35 | 包干价，含安装 | 人防 | 调整格式
75 | [5 empty] | 75012599007 | 钢结构活门槛单扇防护密闭门 | GHFM2020(5) | 樘 | 14689.01 | 包干价，含安装 | 人防 | 调整格式
75 |  | 人防门 | 7501 | 人防门 | 750127 | [7 empty] | 调整格式
75 | [5 empty] | 75012799001 | 钢结构活门槛单扇防护密闭门 | GHFM0820(6) | 樘 | 6264.3 | 包干价，含安装 | 人防 | 调整格式
75 | [5 empty] | 75012799002 | 钢结构活门槛单扇防护密闭门 | GHFM0920(6) | 樘 | 7192.35 | 包干价，含安装 | 人防 | 调整格式
75 | [5 empty] | 75012799003 | 钢结构活门槛单扇防护密闭门 | GHFM1020(6) | 樘 | 8211.53 | 包干价，含安装 | 人防 | 调整格式
75 | [5 empty] | 75012799004 | 钢结构活门槛单扇防护密闭门 | GHFM1220(6) | 樘 | 9056.72 | 包干价，含安装 | 人防 | 调整格式
75 | [5 empty] | 75012799005 | 钢结构活门槛单扇防护密闭门 | GHFM1320(6) | 樘 | 9819.04 | 包干价，含安装 | 人防 | 调整格式
75 | [5 empty] | 75012799006 | 钢结构活门槛单扇防护密闭门 | GHFM1520(6) | 樘 | 12089.43 | 包干价，含安装 | 人防 | 调整格式
75 | [5 empty] | 75012799007 | 钢结构活门槛单扇防护密闭门 | GHFM2020(6) | 樘 | 13605.79 | 包干价，含安装 | 人防 | 调整格式
75 |  | 人防门 | 7501 | 人防门 | 750129 | [7 empty] | 调整格式
75 | [5 empty] | 75012999001 | 钢结构活门槛双扇防护密闭门 | GHSFM2525(5) | 樘 | 34975.67 | 包干价，含安装 | 人防 | 调整格式
75 | [5 empty] | 75012999002 | 钢结构活门槛双扇防护密闭门 | GHSFM3025(5) | 樘 | 41795.15 | 包干价，含安装 | 人防 | 调整格式
75 | [5 empty] | 75012999003 | 钢结构活门槛双扇防护密闭门 | GHSFM4025(5) | 樘 | 52301.94 | 包干价，含安装 | 人防 | 调整格式
75 | [5 empty] | 75012999004 | 钢结构活门槛双扇防护密闭门 | GHSFM4030(5) | 樘 | 59593.66 | 包干价，含安装 | 人防 | 调整格式
75 | [5 empty] | 75012999005 | 钢结构活门槛双扇防护密闭门 | GHSFM5025(5) | 樘 | 66081.74 | 包干价，含安装 | 人防 | 调整格式
75 | [5 empty] | 75012999006 | 钢结构活门槛双扇防护密闭门 | GHSFM6025(5) | 樘 | 78323.09 | 包干价，含安装 | 人防 | 调整格式
75 | [5 empty] | 75012999007 | 钢结构活门槛双扇防护密闭门 | GHSFM7025(5) | 樘 | 89432 | 包干价，含安装 | 人防 | 调整格式
75 |  | 人防门 | 7501 | 人防门 | 750131 | [7 empty] | 调整格式
75 | [5 empty] | 75013199001 | 钢结构活门槛双扇防护密闭门 | GHSFM2525(6) | 樘 | 30683.47 | 包干价，含安装 | 人防 | 调整格式
75 | [5 empty] | 75013199002 | 钢结构活门槛双扇防护密闭门 | GHSFM3025(6) | 樘 | 38182.4 | 包干价，含安装 | 人防 | 调整格式
75 | [5 empty] | 75013199003 | 钢结构活门槛双扇防护密闭门 | GHSFM4025(6) | 樘 | 47222.55 | 包干价，含安装 | 人防 | 调整格式
75 | [5 empty] | 75013199004 | 钢结构活门槛双扇防护密闭门 | GHSFM4030(6) | 樘 | 56933.87 | 包干价，含安装 | 人防 | 调整格式
75 | [5 empty] | 75013199005 | 钢结构活门槛双扇防护密闭门 | GHSFM5025(6) | 樘 | 59651.72 | 包干价，含安装 | 人防 | 调整格式
75 | [5 empty] | 75013199006 | 钢结构活门槛双扇防护密闭门 | GHSFM5030(6) | 樘 | 60579.76 | 包干价，含安装 | 人防 | 调整格式
75 | [5 empty] | 75013199007 | 钢结构活门槛双扇防护密闭门 | GHSFM6025(6) | 樘 | 72238.32 | 包干价，含安装 | 人防 | 调整格式
75 | [5 empty] | 75013199008 | 钢结构活门槛双扇防护密闭门 | GHSFM6030(6) | 樘 | 80433.28 | 包干价，含安装 | 人防 | 调整格式
75 | [5 empty] | 75013199009 | 钢结构活门槛双扇防护密闭门 | GHSFM7025(6) | 樘 | 87476.48 | 包干价，含安装 | 人防 | 调整格式
75 |  | 人防门 | 7501 | 人防门 | 750133 | [7 empty] | 调整格式
75 | [5 empty] | 75013399001 | 降落式双扇防护密闭门 | JSFM2525(5) | 樘 | 48970.92 | 包干价，含安装 | 人防 | 调整格式
75 | [5 empty] | 75013399002 | 降落式双扇防护密闭门 | JSFM3025(5) | 樘 | 58508.23 | 包干价，含安装 | 人防 | 调整格式
75 | [5 empty] | 75013399003 | 降落式双扇防护密闭门 | JSFM4525(5) | 樘 | 82090.51 | 包干价，含安装 | 人防 | 调整格式
75 | [5 empty] | 75013399004 | 降落式双扇防护密闭门 | JSFM6025(5) | 樘 | 89216.56 | 包干价，含安装 | 人防 | 调整格式
75 |  | 人防门 | 7501 | 人防门 | 750135 | [7 empty] | 调整格式
75 | [5 empty] | 75013599001 | 连通口双向受力双扇防护密闭门 | GSFM3025(6) | 樘 | 47570.56 | 包干价，含安装 | 人防 | 调整格式
75 | [5 empty] | 75013599002 | 连通口双向受力双扇防护密闭门 | GSFM4025(6) | 樘 | 61093.5 | 包干价，含安装 | 人防 | 调整格式
75 | [5 empty] | 75013599003 | 连通口双向受力双扇防护密闭门 | GSFM5025(6) | 樘 | 68725.01 | 包干价，含安装 | 人防 | 调整格式
75 | [5 empty] | 75013599004 | 连通口双向受力双扇防护密闭门 | GSFM6025(6) | 樘 | 76364.81 | 包干价，含安装 | 人防 | 调整格式
75 |  | 人防门 | 7501 | 人防门 | 750137 | [7 empty] | 调整格式
75 | [5 empty] | 75013799001 | 坡道内开式双扇防护密闭门 | NSFM4025(6) | 樘 | 71741.15 | 包干价，含安装 | 人防 | 调整格式
75 | [5 empty] | 75013799002 | 坡道内开式双扇防护密闭门 | NSFM5025(6) | 樘 | 81717.64 | 包干价，含安装 | 人防 | 调整格式
75 | [5 empty] | 75013799003 | 坡道内开式双扇防护密闭门 | NSFM6025(6) | 樘 | 91636.11 | 包干价，含安装 | 人防 | 调整格式
75 |  | 人防门 | 7501 | 人防门 | 750139 | [7 empty] | 调整格式
75 | [5 empty] | 75013999001 | 钢结构单扇密闭门 | GM0716 | 樘 | 3299.38 | 包干价，含安装 | 人防 | 调整格式
75 | [5 empty] | 75013999002 | 钢结构单扇密闭门 | GM0820 | 樘 | 3834.2 | 包干价，含安装 | 人防 | 调整格式
75 | [5 empty] | 75013999003 | 钢结构单扇密闭门 | GM0920 | 樘 | 4240.98 | 包干价，含安装 | 人防 | 调整格式
75 | [5 empty] | 75013999004 | 钢结构单扇密闭门 | GM1020 | 樘 | 4579.96 | 包干价，含安装 | 人防 | 调整格式
75 | [5 empty] | 75013999005 | 钢结构单扇密闭门 | GM1220 | 樘 | 4986.73 | 包干价，含安装 | 人防 | 调整格式
75 | [5 empty] | 75013999006 | 钢结构单扇密闭门 | GM1320 | 樘 | 6018.72 | 包干价，含安装 | 人防 | 调整格式
75 | [5 empty] | 75013999007 | 钢结构单扇密闭门 | GM1520 | 樘 | 8451.84 | 包干价，含安装 | 人防 | 调整格式
75 | [5 empty] | 75013999008 | 钢结构单扇密闭门 | GM2020 | 樘 | 9800.21 | 包干价，含安装 | 人防 | 调整格式
75 |  | 人防门 | 7501 | 人防门 | 750141 | [7 empty] | 调整格式
75 | [5 empty] | 75014199001 | 钢结构双扇密闭门 | GSM2525 | 樘 | 21212.45 | 包干价，含安装 | 人防 | 调整格式
75 | [5 empty] | 75014199002 | 钢结构双扇密闭门 | GSM3025 | 樘 | 26967.53 | 包干价，含安装 | 人防 | 调整格式
75 | [5 empty] | 75014199003 | 钢结构双扇密闭门 | GSM3030 | 樘 | 28413.83 | 包干价，含安装 | 人防 | 调整格式
75 | [5 empty] | 75014199004 | 钢结构双扇密闭门 | GSM4025 | 樘 | 32044.65 | 包干价，含安装 | 人防 | 调整格式
75 | [5 empty] | 75014199005 | 钢结构双扇密闭门 | GSM4030 | 樘 | 38869.4 | 包干价，含安装 | 人防 | 调整格式
75 | [5 empty] | 75014199006 | 钢结构双扇密闭门 | GSM5025 | 樘 | 42748.8 | 包干价，含安装 | 人防 | 调整格式
75 | [5 empty] | 75014199007 | 钢结构双扇密闭门 | GSM6025 | 樘 | 49460.56 | 包干价，含安装 | 人防 | 调整格式
75 | [5 empty] | 75014199008 | 钢结构双扇密闭门 | GSM6030 | 樘 | 55539.54 | 包干价，含安装 | 人防 | 调整格式
75 |  | 人防门 | 7501 | 人防门 | 750143 | [7 empty] | 调整格式
75 | [5 empty] | 75014399001 | 钢结构活门槛单扇密闭门 | GHM0820 | 樘 | 3909.53 | 包干价，含安装 | 人防 | 调整格式
75 | [5 empty] | 75014399002 | 钢结构活门槛单扇密闭门 | GHM0920 | 樘 | 4436.84 | 包干价，含安装 | 人防 | 调整格式
75 | [5 empty] | 75014399003 | 钢结构活门槛单扇密闭门 | GHM1020 | 樘 | 5016.87 | 包干价，含安装 | 人防 | 调整格式
75 | [5 empty] | 75014399004 | 钢结构活门槛单扇密闭门 | GHM1220 | 樘 | 5642.09 | 包干价，含安装 | 人防 | 调整格式
75 | [5 empty] | 75014399005 | 钢结构活门槛单扇密闭门 | GHM1320 | 樘 | 6530.96 | 包干价，含安装 | 人防 | 调整格式
75 | [5 empty] | 75014399006 | 钢结构活门槛单扇密闭门 | GHM1520 | 樘 | 9513.96 | 包干价，含安装 | 人防 | 调整格式
75 | [5 empty] | 75014399007 | 钢结构活门槛单扇密闭门 | GHM2020 | 樘 | 10508.29 | 包干价，含安装 | 人防 | 调整格式
75 |  | 人防门 | 7501 | 人防门 | 750145 | [7 empty] | 调整格式
75 | [5 empty] | 75014599001 | 钢结构活门槛双扇密闭门 | GHSM2525 | 樘 | 23879.07 | 包干价，含安装 | 人防 | 调整格式
75 | [5 empty] | 75014599002 | 钢结构活门槛双扇密闭门 | GHSM3025 | 樘 | 31931.66 | 包干价，含安装 | 人防 | 调整格式
75 | [5 empty] | 75014599003 | 钢结构活门槛双扇密闭门 | GHSM4025 | 樘 | 38003.12 | 包干价，含安装 | 人防 | 调整格式
75 | [5 empty] | 75014599004 | 钢结构活门槛双扇密闭门 | GHSM4030 | 樘 | 44692.27 | 包干价，含安装 | 人防 | 调整格式
75 | [5 empty] | 75014599005 | 钢结构活门槛双扇密闭门 | GHSM5025 | 樘 | 49151.71 | 包干价，含安装 | 人防 | 调整格式
75 | [5 empty] | 75014599006 | 钢结构活门槛双扇密闭门 | GHSM5030 | 樘 | 53272.17 | 包干价，含安装 | 人防 | 调整格式
75 | [5 empty] | 75014599007 | 钢结构活门槛双扇密闭门 | GHSM6025 | 樘 | 56880.39 | 包干价，含安装 | 人防 | 调整格式
75 | [5 empty] | 75014599008 | 钢结构活门槛双扇密闭门 | GHSM6030 | 樘 | 63780.46 | 包干价，含安装 | 人防 | 调整格式
75 | [5 empty] | 75014599009 | 钢结构活门槛双扇密闭门 | GHSM7025 | 樘 | 69422.55 | 包干价，含安装 | 人防 | 调整格式
75 |  | 人防门 | 7501 | 人防门 | 750147 | [7 empty] | 调整格式
75 | [5 empty] | 75014799001 | 降落式双扇密闭门 | JSM2525 | 樘 | 31434.49 | 包干价，含安装 | 人防 | 调整格式
75 | [5 empty] | 75014799002 | 降落式双扇密闭门 | JSM3025 | 樘 | 39984.26 | 包干价，含安装 | 人防 | 调整格式
75 | [5 empty] | 75014799003 | 降落式双扇密闭门 | JSM4025 | 樘 | 47494.48 | 包干价，含安装 | 人防 | 调整格式
75 | [5 empty] | 75014799004 | 降落式双扇密闭门 | JSM5025 | 樘 | 58386.96 | 包干价，含安装 | 人防 | 调整格式
75 | [5 empty] | 75014799005 | 降落式双扇密闭门 | JSM6025 | 樘 | 64857.66 | 包干价，含安装 | 人防 | 调整格式
75 | [5 empty] | 75014799006 | 降落式双扇密闭门 | JSM7025 | 樘 | 82047.57 | 包干价，含安装 | 人防 | 调整格式
75 |  | 人防门 | 7501 | 人防门 | 750149 | [7 empty] | 调整格式
75 | [5 empty] | 75014999001 | 防护密闭屏蔽门 | PMP0820(5) | 樘 | 12173.05 | 包干价，含安装 | 人防 | 调整格式
75 | [5 empty] | 75014999002 | 防护密闭屏蔽门 | PMP1020(5) | 樘 | 14749.28 | 包干价，含安装 | 人防 | 调整格式
75 | [5 empty] | 75014999003 | 防护密闭屏蔽门 | PMP1320(5) | 樘 | 17815.14 | 包干价，含安装 | 人防 | 调整格式
75 | [5 empty] | 75014999004 | 防护密闭屏蔽门 | PMP1520(5) | 樘 | 19148.45 | 包干价，含安装 | 人防 | 调整格式
75 |  | 人防门 | 7501 | 人防门 | 750151 | [7 empty] | 调整格式
75 | [5 empty] | 75015199001 | 密闭屏蔽门 | MP0820 | 樘 | 9905.67 | 包干价，含安装 | 人防 | 调整格式
75 | [5 empty] | 75015199002 | 密闭屏蔽门 | MP0920 | 樘 | 10523.36 | 包干价，含安装 | 人防 | 调整格式
75 | [5 empty] | 75015199003 | 密闭屏蔽门 | MP1020 | 樘 | 11141.05 | 包干价，含安装 | 人防 | 调整格式
75 | [5 empty] | 75015199004 | 密闭屏蔽门 | MP1220 | 樘 | 11856.67 | 包干价，含安装 | 人防 | 调整格式
75 | [5 empty] | 75015199005 | 密闭屏蔽门 | MP1320 | 樘 | 12843.47 | 包干价，含安装 | 人防 | 调整格式
75 | [5 empty] | 75015199006 | 密闭屏蔽门 | MP1520 | 樘 | 14003.53 | 包干价，含安装 | 人防 | 调整格式
75 |  | 人防门 | 7501 | 人防门 | 750153 | [7 empty] | 调整格式
75 | [5 empty] | 75015399001 | 屏蔽防爆波活门 | HKP600(5) | 樘 | 12496.96 | 包干价，含安装 | 人防 | 调整格式
75 | [5 empty] | 75015399002 | 屏蔽防爆波活门 | HKP800(5) | 樘 | 13385.83 | 包干价，含安装 | 人防 | 调整格式
75 | [5 empty] | 75015399003 | 屏蔽防爆波活门 | HKP1000(5) | 樘 | 15758.68 | 包干价，含安装 | 人防 | 调整格式
75 |  | 人防门 | 7501 | 人防门 | 750155 | [7 empty] | 调整格式
75 | [5 empty] | 75015599001 | 密闭屏蔽观察窗 | MGCP1208 | 樘 | 9544.09 | 包干价，含安装 | 人防 | 调整格式
75 |  | 人防门 | 7501 | 人防门 | 750157 | [7 empty] | 调整格式
75 | [5 empty] | 75015799001 | 电控防护密闭门 | DFM1020(5) | 樘 | 27766.01 | 包干价，含安装 | 人防 | 调整格式
75 | [5 empty] | 75015799002 | 电控防护密闭门 | DFM1320(5) | 樘 | 31336.57 | 包干价，含安装 | 人防 | 调整格式
75 | [5 empty] | 75015799003 | 电控防护密闭门 | DFM1520(5) | 樘 | 33521.09 | 包干价，含安装 | 人防 | 调整格式
75 |  | 人防门 | 7501 | 人防门 | 750159 | [7 empty] | 调整格式
75 | [5 empty] | 75015999001 | 电控密闭门 | DM1020 | 樘 | 25973.2 | 包干价，含安装 | 人防 | 调整格式
75 | [5 empty] | 75015999002 | 电控密闭门 | DM1320 | 樘 | 28782.94 | 包干价，含安装 | 人防 | 调整格式
75 | [5 empty] | 75015999003 | 电控密闭门 | DM1520 | 樘 | 31637.88 | 包干价，含安装 | 人防 | 调整格式
75 |  | 人防门 | 7501 | 人防门 | 750161 | [7 empty] | 调整格式
75 | [5 empty] | 75016199001 | 单扇防护防火密闭门 | FFHM0820(6) | 樘 | 9385.91 | 包干价，含安装 | 人防 | 调整格式
75 | [5 empty] | 75016199002 | 单扇防护防火密闭门 | FFHM1020(6) | 樘 | 10455.44 | 包干价，含安装 | 人防 | 调整格式
75 | [5 empty] | 75016199003 | 单扇防护防火密闭门 | FFHM1220(6) | 樘 | 12496.96 | 包干价，含安装 | 人防 | 调整格式
75 | [5 empty] | 75016199004 | 单扇防护防火密闭门 | FFHM1320(6) | 樘 | 13363.24 | 包干价，含安装 | 人防 | 调整格式
75 | [5 empty] | 75016199005 | 单扇防护防火密闭门 | FFHM1520(6) | 樘 | 15276.58 | 包干价，含安装 | 人防 | 调整格式
75 |  | 人防门 | 7501 | 人防门 | 750163 | [7 empty] | 调整格式
75 | [5 empty] | 75016399001 | 单扇防火密闭门 | FHM0820 | 樘 | 4640.22 | 包干价，含安装 | 人防 | 调整格式
75 | [5 empty] | 75016399002 | 单扇防火密闭门 | FHM1020 | 樘 | 5280.51 | 包干价，含安装 | 人防 | 调整格式
75 | [5 empty] | 75016399003 | 单扇防火密闭门 | FHM1220 | 樘 | 6289.91 | 包干价，含安装 | 人防 | 调整格式
75 | [5 empty] | 75016399004 | 单扇防火密闭门 | FHM1320 | 樘 | 7472.57 | 包干价，含安装 | 人防 | 调整格式
75 | [5 empty] | 75016399005 | 单扇防火密闭门 | FHM1520 | 樘 | 9077.06 | 包干价，含安装 | 人防 | 调整格式
75 |  | 人防门 | 7501 | 人防门 | 750165 | [7 empty] | 调整格式
75 | [5 empty] | 75016599001 | 密闭观察窗 | MGC1008 | 樘 | 2972.75 | 包干价，含安装 | 人防 | 调整格式
75 | [5 empty] | 75016599002 | 密闭观察窗 | MGC1208 | 樘 | 3348.61 | 包干价，含安装 | 人防 | 调整格式
75 |  | 人防门 | 7501 | 人防门 | 750167 | [7 empty] | 调整格式
75 | [5 empty] | 75016799001 | 胶管式防爆波活门 | KJH200(5) | 樘 | 1006.45 | 包干价，含安装 | 人防 | 调整格式
75 | [5 empty] | 75016799002 | 胶管式防爆波活门 | KJH300(5) | 樘 | 1348.92 | 包干价，含安装 | 人防 | 调整格式
75 | [5 empty] | 75016799003 | 胶管式防爆波活门 | KJH400(5) | 樘 | 3005.37 | 包干价，含安装 | 人防 | 调整格式
75 | [5 empty] | 75016799004 | 胶管式防爆波活门 | KJH500(5) | 樘 | 3704.29 | 包干价，含安装 | 人防 | 调整格式
75 | [5 empty] | 75016799005 | 胶管式防爆波活门 | KJH600(5) | 樘 | 4836.54 | 包干价，含安装 | 人防 | 调整格式
75 | [5 empty] | 75016799006 | 胶管式防爆波活门 | KJH800(5) | 樘 | 7485.46 | 包干价，含安装 | 人防 | 调整格式
75 | [5 empty] | 75016799007 | 胶管式防爆波活门 | KJH1000(5) | 樘 | 8219.32 | 包干价，含安装 | 人防 | 调整格式
75 |  | 人防门 | 7501 | 人防门 | 750169 | [7 empty] | 调整格式
75 | [5 empty] | 75016999001 | 悬摆式防爆波活门 | HK300(5) | 樘 | 1044.05 | 包干价，含安装 | 人防 | 调整格式
75 | [5 empty] | 75016999002 | 悬摆式防爆波活门 | HK400(5) | 樘 | 2738.94 | 包干价，含安装 | 人防 | 调整格式
75 | [5 empty] | 75016999003 | 悬摆式防爆波活门 | HK600(5) | 樘 | 3932.14 | 包干价，含安装 | 人防 | 调整格式
75 | [5 empty] | 75016999004 | 悬摆式防爆波活门 | HK800(5) | 樘 | 4786.36 | 包干价，含安装 | 人防 | 调整格式
75 | [5 empty] | 75016999005 | 悬摆式防爆波活门 | HK1000(5) | 樘 | 6067.69 | 包干价，含安装 | 人防 | 调整格式
75 |  | 人防门 | 7501 | 人防门 | 750171 | [7 empty] | 调整格式
75 | [5 empty] | 75017199001 | 连通口双向受力防护密闭封堵板 | FMDB3030(5)框 | 樘 | 6877.47 | 包干价，含安装 | 人防 | 调整格式
75 | [5 empty] | 75017199002 | 连通口双向受力防护密闭封堵板 | FMDB3030(5)板 | 樘 | 16489.36 | 包干价，含安装 | 人防 | 调整格式
75 | [5 empty] | 75017199003 | 连通口双向受力防护密闭封堵板 | FMDB4030(5)框 | 樘 | 8037.52 | 包干价，含安装 | 人防 | 调整格式
75 | [5 empty] | 75017199004 | 连通口双向受力防护密闭封堵板 | FMDB4030(5)板 | 樘 | 22093.79 | 包干价，含安装 | 人防 | 调整格式
75 | [5 empty] | 75017199005 | 连通口双向受力防护密闭封堵板 | FMDB5030(5)框 | 樘 | 9190.05 | 包干价，含安装 | 人防 | 调整格式
75 | [5 empty] | 75017199006 | 连通口双向受力防护密闭封堵板 | FMDB5030(5)板 | 樘 | 26658.68 | 包干价，含安装 | 人防 | 调整格式
75 |  | 人防门 | 7501 | 人防门 | 750173 | [7 empty] | 调整格式
75 | [5 empty] | 75017399001 | 连通口双向受力防护密闭封堵板 | FMDB3030(6)框 | 樘 | 6877.47 | 包干价，含安装 | 人防 | 调整格式
75 | [5 empty] | 75017399002 | 连通口双向受力防护密闭封堵板 | FMDB3030(6)板 | 樘 | 15705.94 | 包干价，含安装 | 人防 | 调整格式
75 | [5 empty] | 75017399003 | 连通口双向受力防护密闭封堵板 | FMDB4030(6)框 | 樘 | 8037.52 | 包干价，含安装 | 人防 | 调整格式
75 | [5 empty] | 75017399004 | 连通口双向受力防护密闭封堵板 | FMDB4030(6)板 | 樘 | 20918.66 | 包干价，含安装 | 人防 | 调整格式
75 | [5 empty] | 75017399005 | 连通口双向受力防护密闭封堵板 | FMDB5030(6)框 | 樘 | 9190.05 | 包干价，含安装 | 人防 | 调整格式
75 | [5 empty] | 75017399006 | 连通口双向受力防护密闭封堵板 | FMDB5030(6)板 | 樘 | 26123.85 | 包干价，含安装 | 人防 | 调整格式
75 |  | 人防门 | 7501 | 人防门 | 750175 | [7 empty] | 调整格式
75 | [5 empty] | 75017599001 | 临空墙防护密闭封堵板 | LFMDB4027(5)框 | 樘 | 7924.53 | 包干价，含安装 | 人防 | 调整格式
75 | [5 empty] | 75017599002 | 临空墙防护密闭封堵板 | LFMDB4027(5)板 | 樘 | 25958.13 | 包干价，含安装 | 人防 | 调整格式
75 | [5 empty] | 75017599003 | 临空墙防护密闭封堵板 | LFMDB5027(5)框 | 樘 | 9107.18 | 包干价，含安装 | 人防 | 调整格式
75 | [5 empty] | 75017599004 | 临空墙防护密闭封堵板 | LFMDB5027(5)板 | 樘 | 32082.32 | 包干价，含安装 | 人防 | 调整格式
75 | [5 empty] | 75017599005 | 临空墙防护密闭封堵板 | LFMDB7030(5)框 | 樘 | 11254.05 | 包干价，含安装 | 人防 | 调整格式
75 | [5 empty] | 75017599006 | 临空墙防护密闭封堵板 | LFMDB7030(5)板 | 樘 | 50033.05 | 包干价，含安装 | 人防 | 调整格式
75 |  | 人防门 | 7501 | 人防门 | 750177 | [7 empty] | 调整格式
75 | [5 empty] | 75017799001 | 临空墙防护密闭封堵板 | LFMDB4025(6)框 | 樘 | 7683.49 | 包干价，含安装 | 人防 | 调整格式
75 | [5 empty] | 75017799002 | 临空墙防护密闭封堵板 | LFMDB4025(6)板 | 樘 | 24413.9 | 包干价，含安装 | 人防 | 调整格式
75 | [5 empty] | 75017799003 | 临空墙防护密闭封堵板 | LFMDB5025(6)框 | 樘 | 8866.14 | 包干价，含安装 | 人防 | 调整格式
75 | [5 empty] | 75017799004 | 临空墙防护密闭封堵板 | LFMDB5025(6)板 | 樘 | 30402.5 | 包干价，含安装 | 人防 | 调整格式
75 | [5 empty] | 75017799005 | 临空墙防护密闭封堵板 | LFMDB6027(6)框 | 樘 | 10297.37 | 包干价，含安装 | 人防 | 调整格式
75 | [5 empty] | 75017799006 | 临空墙防护密闭封堵板 | LFMDB6027(6)板 | 樘 | 40187.64 | 包干价，含安装 | 人防 | 调整格式
75 |  | 人防门 | 7501 | 人防门 | 750179 | [7 empty] | 调整格式
75 | [5 empty] | 75017999001 | 手动密闭阀 | DN200 | 个 | 344.05 |  | 人防 | 调整格式
75 | [5 empty] | 75017999002 | 手动密闭阀 | DN300 | 个 | 601.2 |  | 人防 | 调整格式
75 | [5 empty] | 75017999003 | 手动密闭阀 | DN400 | 个 | 823.25 |  | 人防 | 调整格式
75 | [5 empty] | 75017999004 | 手动密闭阀 | DN500 | 个 | 1320.02 |  | 人防 | 调整格式
75 | [5 empty] | 75017999005 | 手动密闭阀 | DN600 | 个 | 1443.49 |  | 人防 | 调整格式
75 | [5 empty] | 75017999006 | 手动密闭阀 | DN800 | 个 | 2235.49 |  | 人防 | 调整格式
75 | [5 empty] | 75017999007 | 手动密闭阀 | DN1000 | 个 | 2971.39 |  | 人防 | 调整格式
75 |  | 人防门 | 7501 | 人防门 | 750181 | [7 empty] | 调整格式
75 | [5 empty] | 75018199001 | 电动密闭阀 | DN200 | 个 | 2131.86 |  | 人防 | 调整格式
75 | [5 empty] | 75018199002 | 电动密闭阀 | DN300 | 个 | 2271.4 |  | 人防 | 调整格式
75 | [5 empty] | 75018199003 | 电动密闭阀 | DN400 | 个 | 2493.45 |  | 人防 | 调整格式
75 | [5 empty] | 75018199004 | 电动密闭阀 | DN500 | 个 | 2814.48 |  | 人防 | 调整格式
75 | [5 empty] | 75018199005 | 电动密闭阀 | DN600 | 个 | 3176.11 |  | 人防 | 调整格式
75 | [5 empty] | 75018199006 | 电动密闭阀 | DN800 | 个 | 3658.81 |  | 人防 | 调整格式
75 | [5 empty] | 75018199007 | 电动密闭阀 | DN1000 | 个 | 4386.17 |  | 人防 | 调整格式
75 |  | 人防门 | 7501 | 人防门 | 750183 | [7 empty] | 调整格式
75 | [5 empty] | 75018399001 | 自动排气活门 | YF-D150 | 个 | 279.32 |  | 人防 | 调整格式
75 | [5 empty] | 75018399002 | 自动排气活门 | YF-D200 | 个 | 263.3 |  | 人防 | 调整格式
75 | [5 empty] | 75018399003 | 自动排气活门 | YF-D250 | 个 | 351.07 |  | 人防 | 调整格式
75 |  | 人防门 | 7501 | 人防门 | 750185 | [7 empty] | 调整格式
75 | [5 empty] | 75018599001 | 超压排气阀 | PS-D250 | 个 | 1755.34 |  | 人防 | 调整格式
75 |  | 人防门 | 7501 | 人防门 | 750187 | [7 empty] | 调整格式
75 | [5 empty] | 75018799001 | 防爆地漏 | FBDD50 | 个 | 96.54 |  | 人防 | 调整格式
75 | [5 empty] | 75018799002 | 防爆地漏 | FBDD80 | 个 | 114.09 |  | 人防 | 调整格式
75 | [5 empty] | 75018799003 | 防爆地漏 | FBDD100 | 个 | 131.65 |  | 人防 | 调整格式
75 |  | 人防门 | 7501 | 人防用阀门 | 750301 | [7 empty] | 调整格式
75 | [5 empty] | 75030199001 | 人防插板阀 | 手动插板阀，形状：方形；规格：300×300 | 个 | 350 |  | 人防 | 调整格式
75 | [5 empty] | 75030199002 | 人防插板阀 | 手动插板阀，形状：圆形；规格：300 | 个 | 420 |  | 人防 | 调整格式
75 | [5 empty] | 75030199003 | 人防插板阀 | 手动插板阀，形状：圆形；规格：400 | 个 | 460 |  | 人防 | 调整格式
75 | [5 empty] | 75030199004 | 人防插板阀 | 手动插板阀，形状：圆形；规格：500 | 个 | 500 |  | 人防 | 调整格式
75 | [5 empty] | 75030199005 | 人防插板阀 | 手动插板阀，形状：圆形；规格：600 | 个 | 550 |  | 人防 | 调整格式
75 | [5 empty] | 75030199006 | 人防插板阀 | 手动插板阀，形状：圆形；规格：700 | 个 | 580 |  | 人防 | 调整格式
75 | [5 empty] | 75030199007 | 人防插板阀 | 手动插板阀，形状：圆形；规格：800 | 个 | 620 |  | 人防 | 调整格式
75 | [5 empty] | 75030199008 | 人防插板阀 | 手动插板阀，形状：圆形；规格：900 | 个 | 650 |  | 人防 | 调整格式
75 | [5 empty] | 75030199009 | 手动电动两用密闭阀 | 公称直径DN(mm)：300 | 个 | 1460 |  | 人防 | 调整格式
75 | [5 empty] | 75030199010 | 手动电动两用密闭阀 | 公称直径DN(mm)：400 | 个 | 1640 |  | 人防 | 调整格式
75 |  | 其它人防用材料 | 7521 | 换气堵头 | 752101 | [7 empty] | 调整格式
75 | [5 empty] | 75210199001 | 换气堵头 | DN200 | 个 | 420 |  | 人防 | 调整格式
75 | [5 empty] | 75210199002 | 换气堵头 | DN300 | 个 | 455 |  | 人防 | 调整格式
75 | [5 empty] | 75210199003 | 换气堵头 | DN400 | 个 | 512 |  | 人防 | 调整格式
75 |  | 其它人防用材料 | 7521 | 滤尘器 | 752103 | [7 empty] | 调整格式
75 | [5 empty] | 75210399001 | 滤尘器 | LWP-- 型,L=1400m3/h，终阻P=71.1Pa | 个 | 748.45 |  | 人防 | 调整格式
75 |  | 其它人防用材料 | 7521 | 过滤吸收器 | 752105 | [7 empty] | 调整格式
75 | [5 empty] | 75210599001 | 过滤吸收器 | RFP-1000,L=1000m3/h，终阻P＜850Pa | 个 | 14610.99 |  | 人防 | 调整格式
75 |  | 其它人防用材料 | 7521 | 两用风机 | 752107 | [7 empty] | 调整格式
75 | [5 empty] | 75210799001 | DJF-1电动脚踩两用风机 | 功率(kW) 1.1 风量(m³/h) 1278～3273/1225～2983 全压(Pa) 353～1208 电机转速 3000/2000 规格(mm) 电动：1278～3273m³/h风压：1430～410Pa脚踏：1225～2983m³/h | 台 | 2665 |  | 人防 | 调整格式
75 |  | 其它人防用材料 | 7521 | 人防测压装置 | 752108 | [7 empty] | 调整格式
75 | [5 empty] | 75210899001 | 测压装置 | U型测压计；材质：镀锌钢管；规格：DN15 | 个 | 800 |  | 安装 | 调整格式
75 |  | 其它人防用材料 | 7521 | 人防用门铃、按钮 | 752109 | [7 empty] | 调整格式
75 | [5 empty] | 75210999002 | 抗爆门铃按钮 | 人防资质 额定电压：220/380V 额定电流：10A 防护等级：IP65 附件：带USB口 | 个 | 400 |  | 安装 | 调整格式
76 | 水利水电工程专用材料 | [11 empty] | 调整格式
76 |  | 水利工程挡土、护坡、护岸用材 | 7603 | 格宾挡墙 | 760301 | [7 empty] | 调整格式
76 | [5 empty] | 76030199001 | 格宾挡墙 | 5%高尔凡丝，网孔8-10cm，钢丝直筋外径2.7mm | m2 | 13.8 | 展开面积 | 水利 | 调整格式
76 |  | 水利工程挡土、护坡、护岸用材 | 7603 | 挡土块 | 760303 | [7 empty] | 调整格式
76 | [5 empty] | 76030399001 | 舒布洛克自嵌式挡土块 | 400×305×150 | m2 | 260 | 正投影面积 | 水利 | 调整格式
76 |  | 水利工程挡土、护坡、护岸用材 | 7603 | 护坡砖 | 760305 | [7 empty] | 调整格式
76 | [5 empty] | 76030599001 | 生态联锁式护坡砖 | 500×300×100 | m2 | 78 |  | 水利 | 调整格式
76 |  | 水利工程挡土、护坡、护岸用材 | 7603 | 混凝土六方块 | 760306 | [7 empty] | 调整格式
76 | [5 empty] | 76030699001 | 混凝土六方块 | 厚度（mm）：6cm内 | m3 | 同标号砾石商品混凝土+200元 | 如内配钢筋，增加相应钢筋工程套价。 | 水利 | 调整格式
76 | [5 empty] | 76030699002 | 混凝土六方块 | 厚度（mm）：10cm | m3 | 同标号砾石商品混凝土+200元 | 如内配钢筋，增加相应钢筋工程套价。 | 水利 | 调整格式
76 |  | 水利工程挡土、护坡、护岸用材 | 7603 | 土工模袋 | 760307 | [7 empty] | 调整格式
76 | [5 empty] | 76030799001 | 土工模袋 |  | m2 | 13 |  | 水利 | 调整格式
76 |  | 水利工程挡土、护坡、护岸用材 | 7603 | 复合布模袋砂 | 760309 | [7 empty] | 调整格式
76 | [5 empty] | 76030999001 | 防老化复合布 模袋砂 | 200g/m2 | m2 | 3.5 |  | 水利 | 调整格式
76 |  | 水利工程挡土、护坡、护岸用材 | 7603 | 编织布模袋砂 | 760311 | [7 empty] | 调整格式
76 | [5 empty] | 76031199001 | 编织布模袋砂 |  | m2 | 2.6 |  | 水利 | 调整格式
76 |  | 水利工程挡土、护坡、护岸用材 | 7603 | 编织袋 | 760313 | [7 empty] | 调整格式
76 | [5 empty] | 76031399001 | 编织袋 |  | 个 | 1.2 |  | 水利 | 调整格式
76 |  | 水利工程挡土、护坡、护岸用材 | 7603 | 油毛毡 | 760315 | [7 empty] | 调整格式
76 | [5 empty] | 76031599001 | 油毛毡 |  | m2 | 3 |  | 水利 | 调整格式
76 |  | 水利工程挡土、护坡、护岸用材 | 7603 | 复合柔毡 | 760317 | [7 empty] | 调整格式
76 | [5 empty] | 76031799001 | 复合柔毡 |  | m2 | 17 |  | 水利 | 调整格式
76 |  | 水利工程挡土、护坡、护岸用材 | 7603 | 过滤网 | 760319 | [7 empty] | 调整格式
76 | [5 empty] | 76031999001 | 过滤网 |  | m2 | 28 |  | 水利 | 调整格式
76 |  | 水利工程施工用管材、灌浆材料 | 7605 | 岩芯管 | 760501 | [7 empty] | 调整格式
76 | [5 empty] | 76050199001 | 岩芯管 |  | m | 135 |  | 水利 | 调整格式
76 |  | 水利工程施工用管材、灌浆材料 | 7605 | 灌浆管 | 760503 | [7 empty] | 调整格式
76 | [5 empty] | 76050399001 | 灌浆管 |  | m | 23.2 |  | 水利 | 调整格式
76 | [5 empty] | 76050399002 | 灌浆管 | Φ25mm | m | 25 |  | 水利 | 调整格式
76 |  | 水利工程施工用管材、灌浆材料 | 7605 | 喷射管 | 760505 | [7 empty] | 调整格式
76 | [5 empty] | 76050599001 | 喷射管 | DN50 | m | 33 |  | 水利 | 调整格式
76 |  | 水利工程施工用管材、灌浆材料 | 7605 | 黑铁管 | 760507 | [7 empty] | 调整格式
76 | [5 empty] | 76050799001 | 黑铁管 | Φ25mm | m | 8.2 |  | 水利 | 调整格式
76 |  | 水利工程施工用管材、灌浆材料 | 7605 | 氯丁橡胶管 | 760509 | [7 empty] | 调整格式
76 | [5 empty] | 76050999001 | 氯丁橡胶管 | Φ50mm | m | 37 |  | 水利 | 调整格式
76 |  | 水利工程施工用管材、灌浆材料 | 7605 | 高压胶管 | 760511 | [7 empty] | 调整格式
76 | [5 empty] | 76051199001 | 高压胶管 | Φ50mm | m | 35 |  | 水利 | 调整格式
76 |  | 水利工程施工用管材、灌浆材料 | 7605 | 灌浆盒 | 760513 | [7 empty] | 调整格式
76 | [5 empty] | 76051399001 | 灌浆盒 |  | 个 | 15 |  | 水利 | 调整格式
76 |  | 水利工程用外加剂、粉、料 | 7607 | 环氧树脂 | 760701 | [7 empty] | 调整格式
76 | [5 empty] | 76070199001 | 环氧树脂 |  | kg | 31 |  | 水利 | 调整格式
76 |  | 水利工程用外加剂、粉、料 | 7607 | 防水粉 | 760703 | [7 empty] | 调整格式
76 | [5 empty] | 76070399001 | 防水粉 | YZ-21 | kg | 2.7 |  | 水利 | 调整格式
76 |  | 水利工程用外加剂、粉、料 | 7607 | 速凝剂 | 760705 | [7 empty] | 调整格式
76 | [5 empty] | 76070599001 | 速凝剂 |  | kg | 2.2 |  | 水利 | 调整格式
76 |  | 水利工程用外加剂、粉、料 | 7607 | 粘胶剂 | 760707 | [7 empty] | 调整格式
76 | [5 empty] | 76070799001 | 粘胶剂 | D-103 | kg | 19 |  | 水利 | 调整格式
76 |  | 水利工程用其它材料 | 7611 | 启闭机 | 761101 | [7 empty] | 调整格式
76 | [5 empty] | 76110199001 | 手电两用启闭机 | 10t | 套 | 7500 |  | 水利 | 调整格式
76 | [5 empty] | 76110199002 | 手电两用启闭机 | 20t | 套 | 13200 |  | 水利 | 调整格式
76 | [5 empty] | 76110199003 | 手动启闭机 | 2t | 套 | 1450 |  | 水利 | 调整格式
76 | [5 empty] | 76110199004 | 手动启闭机 | 3t | 套 | 2400 |  | 水利 | 调整格式
76 |  | 水利工程用其它材料 | 7611 | 钻杆 | 761103 | [7 empty] | 调整格式
76 | [5 empty] | 76110399001 | 钻杆 | Φ50mm | m | 100 |  | 水利 | 调整格式
76 | [5 empty] | 76110399002 | 钻杆接头 | Φ65 | 个 | 70 |  | 水利 | 调整格式
76 |  | 水利工程用其它材料 | 7611 | 冲击器 | 761105 | [7 empty] | 调整格式
76 | [5 empty] | 76110599001 | 冲击器 |  | 套 | 3960 |  | 水利 | 调整格式
76 |  | 水利工程用其它材料 | 7611 | 空心钢 | 761107 | [7 empty] | 调整格式
76 | [5 empty] | 76110799001 | 空心钢 |  | kg | 6.3 |  | 水利 | 调整格式
76 |  | 水利工程用其它材料 | 7611 | 橡胶支座 | 761109 | [7 empty] | 调整格式
76 | [5 empty] | 76110999001 | 橡胶支座 | 板式 | dm3 | 50 |  | 水利 | 调整格式
76 |  | 水利工程用其它材料 | 7611 | 氯丁橡胶膜 | 761111 | [7 empty] | 调整格式
76 | [5 empty] | 76111199001 | 氯丁橡胶膜 |  | m2 | 14 |  | 水利 | 调整格式
76 |  | 水利工程用其它材料 | 7611 | 氯丁橡胶棒 | 761113 | [7 empty] | 调整格式
76 | [5 empty] | 76111399001 | 氯丁橡胶棒 | Φ25mm | m | 32 |  | 水利 | 调整格式
76 |  | 水利工程用其它材料 | 7611 | 钢护筒 | 761115 | [7 empty] | 调整格式
76 | [5 empty] | 76111599001 | 钢护筒 |  | kg | 5.1 |  | 水利 | 调整格式
77 | 电力迁改材料 | [11 empty] | 调整格式
77 |  | 迁改用配电开关 | 7707 | 柱上负荷开关 | 770701 | [7 empty] | 调整格式
77 | [5 empty] | 77070199001 | 柱上负荷开关 | 一二次融合柱上 | 台 | 28047.8088 |  | 安装 | 调整格式
77 | [5 empty] | 77070199002 | 柱上负荷开关 | 普通柱上 | 台 | 16361.2218 |  | 安装 | 调整格式
77 |  | 迁改用配电开关 | 7707 | 柱上隔离开关 | 770703 | [7 empty] | 调整格式
77 | [5 empty] | 77070399001 | 柱上隔离开关 | GW9-10 | 台 | 1178.1788 |  | 安装 | 调整格式
77 | [5 empty] | 77070399002 | 融合终端 |  | 台 | 8200 | 包干价 | 安装 | 调整格式
77 |  | 迁改用断路器 | 7711 | 柱上断路器 | 771101 | [7 empty] | 调整格式
77 | [5 empty] | 77110199001 | 柱上断路器 | 一二次融合柱上分界（KW3M-12带接地和通讯接口） | 台 | 28339.9734 |  | 安装 | 调整格式
77 | [5 empty] | 77110199002 | 柱上断路器 | 智能柱上分界 | 台 | 17432.4923 |  | 安装 | 调整格式
77 |  | 迁改用熔断器 | 7713 | 跌落式熔断器 | 771301 | [7 empty] | 调整格式
77 | [5 empty] | 77130199001 | 跌落式熔断器 | 100A | 组（三相） | 885.3475 |  | 安装 | 调整格式
77 |  | 避雷器 | 7715 | 氧化锌避雷器 | 771501 | [7 empty] | 调整格式
77 | [5 empty] | 77150199001 | 氧化锌避雷器 | HY5WS-17/50 | 组（三相） | 796.81 |  | 安装 | 调整格式
77 |  | 绝缘子 | 7717 | 蝶式绝缘子 | 771701 | [7 empty] | 调整格式
77 | [5 empty] | 77170199001 | 蝶式绝缘子 | ED-1，90，100，90 | 个 | 7.1415 |  | 安装 | 调整格式
77 | [5 empty] | 77170199002 | 蝶式绝缘子 | ED-2，75，80，75 | 个 | 6.624 |  | 安装 | 调整格式
77 | [5 empty] | 77170199003 | 蝶式绝缘子 | ED-3，65，70，65 | 个 | 3.2492 |  | 安装 | 调整格式
77 | [5 empty] | 77170199004 | 蝶式绝缘子 | ED-4，50，60，50 | 个 | 2.0629 |  | 安装 | 调整格式
77 |  | 绝缘子 | 7717 | 针式绝缘子 | 771703 | [7 empty] | 调整格式
77 | [5 empty] | 77170399001 | 针式绝缘子 | P-15M | 个 | 29.1191 |  | 安装 | 调整格式
77 | [5 empty] | 77170399002 | 针式绝缘子 | P-15T | 个 | 25.3209 |  | 安装 | 调整格式
77 | [5 empty] | 77170399003 | 针式绝缘子 | P-20M | 个 | 37.8575 |  | 安装 | 调整格式
77 | [5 empty] | 77170399004 | 针式绝缘子 | P-20T | 个 | 33.112 |  | 安装 | 调整格式
77 | [5 empty] | 77170399005 | 针式绝缘子 | P-6T，157，120，150 | 个 | 21.275 |  | 安装 | 调整格式
77 | [5 empty] | 77170399006 | 线路柱式瓷绝缘子 | R5，ET105L，125，283，360 | 个 | 162.15 |  | 安装 | 调整格式
77 | [5 empty] | 77170399007 | 线路柱式瓷绝缘子 | R12，5ET125N，160，305，400 | 个 | 196.2667 |  | 安装 | 调整格式
77 | [5 empty] | 77170399008 | 线路柱式瓷绝缘子 | R12，5ET150N，170，336，534 | 个 | 228.4667 |  | 安装 | 调整格式
77 | [5 empty] | 77170399009 | 线路柱式复合绝缘子 | FZS-10/5，252，400 | 个 | 63.825 |  | 安装 | 调整格式
77 |  | 绝缘子 | 7717 | 悬式绝缘子 | 771705 | [7 empty] | 调整格式
77 | [5 empty] | 77170599001 | 交流棒式悬式复合绝缘子 | F-BW-10/70，310，350 | 个 | 63.825 |  | 安装 | 调整格式
77 | [5 empty] | 77170599002 | 盘形悬式瓷绝缘子 | U40C/140，190，140，200 | 个 | 57.5 |  | 安装 | 调整格式
77 | [5 empty] | 77170599003 | 盘形悬式瓷绝缘子 | U70B/146，225，146，320 | 个 | 63.6333 |  | 安装 | 调整格式
77 | [5 empty] | 77170599004 | 盘形悬式瓷绝缘子 | U70C/146，225，146，320 | 个 | 26.3214 |  | 安装 | 调整格式
77 | [5 empty] | 77170599005 | 盘形悬式瓷绝缘子 | X-4.5 | 个 | 38.9553 |  | 安装 | 调整格式
77 | [5 empty] | 77170599006 | 盘形悬式瓷绝缘子 | XP-7 | 个 | 38.9553 |  | 安装 | 调整格式
77 |  | 电缆头 | 7721 | 冷缩式电缆头 | 772101 | [7 empty] | 调整格式
77 | [5 empty] | 77210199001 | 户内电缆头 | JYN-10/3×50（冷缩、阻燃） | 个 | 230.1903 |  | 安装 | 调整格式
77 | [5 empty] | 77210199002 | 户内电缆头 | JYN-10/3×70（冷缩、阻燃） | 个 | 258.175 |  | 安装 | 调整格式
77 | [5 empty] | 77210199003 | 户内电缆头 | JYN-10/3×95（冷缩、阻燃） | 个 | 258.175 |  | 安装 | 调整格式
77 | [5 empty] | 77210199004 | 户内电缆头 | JYN-10/3×120（冷缩、阻燃） | 个 | 278.3 |  | 安装 | 调整格式
77 | [5 empty] | 77210199005 | 户内电缆头 | JYN-10/3×150（冷缩、阻燃） | 个 | 318.55 |  | 安装 | 调整格式
77 | [5 empty] | 77210199006 | 户内电缆头 | JYN-10/3×185（冷缩、阻燃） | 个 | 334.65 |  | 安装 | 调整格式
77 | [5 empty] | 77210199007 | 户内电缆头 | JYN-10/3×240（冷缩、阻燃） | 个 | 349.6 |  | 安装 | 调整格式
77 | [5 empty] | 77210199008 | 户内电缆头 | JYW-10/3×300（冷缩、阻燃） | 个 | 430.1 |  | 安装 | 调整格式
77 | [5 empty] | 77210199009 | 户内电缆头 | JYW-10/3×400（冷缩、阻燃） | 个 | 458.85 |  | 安装 | 调整格式
77 | [5 empty] | 77210199010 | 户外电缆头 | JYW-10/3×50（冷缩、阻燃） | 个 | 318.55 |  | 安装 | 调整格式
77 | [5 empty] | 77210199011 | 户外电缆头 | JYW-10/3×70（冷缩、阻燃） | 个 | 337.525 |  | 安装 | 调整格式
77 | [5 empty] | 77210199012 | 户外电缆头 | JYW-10/3×95（冷缩、阻燃） | 个 | 337.525 |  | 安装 | 调整格式
77 | [5 empty] | 77210199013 | 户外电缆头 | JYW-10/3×120（冷缩、阻燃） | 个 | 348.45 |  | 安装 | 调整格式
77 | [5 empty] | 77210199014 | 户外电缆头 | JYW-10/3×150（冷缩、阻燃） | 个 | 438.15 |  | 安装 | 调整格式
77 | [5 empty] | 77210199015 | 户外电缆头 | JYW-10/3×185（冷缩、阻燃） | 个 | 438.15 |  | 安装 | 调整格式
77 | [5 empty] | 77210199016 | 户外电缆头 | JYW-10/3×240（冷缩、阻燃） | 个 | 438.15 |  | 安装 | 调整格式
77 | [5 empty] | 77210199017 | 户外电缆头 | JYW-10/3×300（冷缩、阻燃） | 个 | 550.275 |  | 安装 | 调整格式
77 | [5 empty] | 77210199018 | 户外电缆头 | JYW-10/3×400（冷缩、阻燃） | 个 | 550.28 |  | 安装 | 调整格式
77 | [5 empty] | 77210199019 | 中间电缆头 | JLS-10-3×50（冷缩、阻燃） | 个 | 1316.52 |  | 安装 | 调整格式
77 | [5 empty] | 77210199020 | 中间电缆头 | JLS-10-3×70（冷缩、阻燃） | 个 | 1462.8 |  | 安装 | 调整格式
77 | [5 empty] | 77210199021 | 中间电缆头 | JLS-10-3×95（冷缩、阻燃） | 个 | 1462.8 |  | 安装 | 调整格式
77 | [5 empty] | 77210199022 | 中间电缆头 | JLS-10-3×120（冷缩、阻燃） | 个 | 1462.8 |  | 安装 | 调整格式
77 | [5 empty] | 77210199023 | 中间电缆头 | JLS-10-3×150（冷缩、阻燃） | 个 | 1531.8 |  | 安装 | 调整格式
77 | [5 empty] | 77210199024 | 中间电缆头 | JLS-10-3×185（冷缩、阻燃） | 个 | 1531.8 |  | 安装 | 调整格式
77 | [5 empty] | 77210199025 | 中间电缆头 | JLS-10-3×240（冷缩、阻燃） | 个 | 1531.8 |  | 安装 | 调整格式
77 | [5 empty] | 77210199026 | 中间电缆头 | JLS-10-3×300（冷缩、阻燃） | 个 | 1640.475 |  | 安装 | 调整格式
77 | [5 empty] | 77210199027 | 中间电缆头 | JLS-10-3×400（冷缩、阻燃） | 个 | 1640.475 |  | 安装 | 调整格式
77 |  | 电缆头 | 7721 | 电缆中间头防爆外壳 | 772105 | [7 empty] | 调整格式
77 | [5 empty] | 77210599001 | 电缆中间头防爆外壳 | 3×（50～400）10KV | 个 | 850 | 包干价 | 安装 | 调整格式
77 |  | 电缆头 | 7721 | 电缆熔接头 | 772107 | [7 empty] | 调整格式
77 | [5 empty] | 77210799001 | 电缆熔接头 | 3×（70～240）10KV | 个 | 15000 | 包干价 | 安装 | 调整格式
77 | [5 empty] | 77210799002 | 电缆熔接头 | 3×（300～400）10KV | 个 | 17800 | 包干价 | 安装 | 调整格式
77 |  | 接线端子 | 7723 | 铜接线端子 | 772301 | [7 empty] | 调整格式
77 | [5 empty] | 77230199001 | 变压器高压侧绝缘罩 |  | 个 | 155.8212 |  | 安装 | 调整格式
77 | [5 empty] | 77230199002 | 铜接线端子 | DT-16 | 个 | 2.85 |  | 安装 | 调整格式
77 | [5 empty] | 77230199003 | 铜接线端子 | DT-25 | 个 | 2.86 |  | 安装 | 调整格式
77 | [5 empty] | 77230199004 | 铜接线端子 | DT-35 | 个 | 3.68 |  | 安装 | 调整格式
77 | [5 empty] | 77230199005 | 铜接线端子 | DT-50 | 个 | 5.29 |  | 安装 | 调整格式
77 | [5 empty] | 77230199006 | 铜接线端子 | DT-70 | 个 | 7.13 |  | 安装 | 调整格式
77 | [5 empty] | 77230199007 | 铜接线端子 | DT-95 | 个 | 10.166 |  | 安装 | 调整格式
77 | [5 empty] | 77230199008 | 铜接线端子 | DT-120 | 个 | 12.8915 |  | 安装 | 调整格式
77 | [5 empty] | 77230199009 | 铜接线端子 | DT-150 | 个 | 21.068 |  | 安装 | 调整格式
77 | [5 empty] | 77230199010 | 铜接线端子 | DT-185 | 个 | 27.807 |  | 安装 | 调整格式
77 | [5 empty] | 77230199011 | 铜接线端子 | DT-240 | 个 | 37.8235 |  | 安装 | 调整格式
77 | [5 empty] | 77230199012 | 铜接线端子 | DT-300 | 个 | 49.3465 |  | 安装 | 调整格式
77 | [5 empty] | 77230199013 | 铜接线端子 | DT-400 | 个 | 65.5385 |  | 安装 | 调整格式
77 |  | 接线端子 | 7723 | 铜铝过度接线端子 | 772303 | [7 empty] | 调整格式
77 | [5 empty] | 77230399001 | 铜铝过渡接线端子 | DTL-16 | 个 | 1.61 |  | 安装 | 调整格式
77 | [5 empty] | 77230399002 | 铜铝过渡接线端子 | DTL-25 | 个 | 1.94 |  | 安装 | 调整格式
77 | [5 empty] | 77230399003 | 铜铝过渡接线端子 | DTL-35 | 个 | 2.34 |  | 安装 | 调整格式
77 | [5 empty] | 77230399004 | 铜铝过渡接线端子 | DTL-50 | 个 | 2.71 |  | 安装 | 调整格式
77 | [5 empty] | 77230399005 | 铜铝过渡接线端子 | DTL-70 | 个 | 3.61 |  | 安装 | 调整格式
77 | [5 empty] | 77230399006 | 铜铝过渡接线端子 | DTL-95 | 个 | 4.75 |  | 安装 | 调整格式
77 | [5 empty] | 77230399007 | 铜铝过渡接线端子 | DTL-120 | 个 | 5.81 |  | 安装 | 调整格式
77 | [5 empty] | 77230399008 | 铜铝过渡接线端子 | DTL-150 | 个 | 9.86 |  | 安装 | 调整格式
77 | [5 empty] | 77230399009 | 铜铝过渡接线端子 | DTL-185 | 个 | 10.77 |  | 安装 | 调整格式
77 | [5 empty] | 77230399010 | 铜铝过渡接线端子 | DTL-240 | 个 | 12.92 |  | 安装 | 调整格式
77 | [5 empty] | 77230399011 | 铜铝过渡接线端子 | DTL-300 | 个 | 32.66 |  | 安装 | 调整格式
77 | [5 empty] | 77230399012 | 铜铝过渡接线端子 | DTL-400 | 个 | 34.85 |  | 安装 | 调整格式
77 |  | 变电金具 | 7725 | 设备线夹 | 772501 | [7 empty] | 调整格式
77 | [5 empty] | 77250199001 | 设备线夹-变压器线夹 | SBJ-1-M12 | 个 | 27.0928 |  | 安装 | 调整格式
77 | [5 empty] | 77250199002 | 设备线夹-变压器线夹 | SBJ-1-M20 | 个 | 50.1561 |  | 安装 | 调整格式
77 | [5 empty] | 77250199003 | 铜铝过渡设备线夹 | SLG-1B | 个 | 7.587 | 单位重量 0.43kg | 安装 | 调整格式
77 | [5 empty] | 77250199004 | 铜铝过渡设备线夹 | SLG-2B | 个 | 10.728 | 单位重量 0.5kg | 安装 | 调整格式
77 | [5 empty] | 77250199005 | 铜铝过渡设备线夹 | SLG-3B | 个 | 19.458 | 单位重量 0.69kg | 安装 | 调整格式
77 | [5 empty] | 77250199006 | 铜铝过渡设备线夹 | SLG-4B | 个 | 20.286 | 单位重量 0.72kg | 安装 | 调整格式
77 |  | 线路金具 | 7727 | 悬垂线夹 | 772703 | [7 empty] | 调整格式
77 | [5 empty] | 77270399001 | 悬垂线夹 | XGU-2 | 个 | 30.705 | 单位重量 2.9kg | 安装 | 调整格式
77 | [5 empty] | 77270399002 | 悬垂线夹 | XGU-3 | 个 | 32.775 | 单位重量 3.5kg | 安装 | 调整格式
77 | [5 empty] | 77270399003 | 悬垂线夹 | XGU-4 | 个 | 49.68 | 单位重量 4kg | 安装 | 调整格式
77 |  | 线路金具 | 7727 | 并沟线夹 | 772705 | [7 empty] | 调整格式
77 | [5 empty] | 77270599001 | 并沟线夹 | JB-1 | 个 | 3.807 | 单位重量 0.4kg | 安装 | 调整格式
77 | [5 empty] | 77270599002 | 并沟线夹 | JB-2 | 个 | 8.919 | 单位重量 0.7kg | 安装 | 调整格式
77 | [5 empty] | 77270599003 | 并沟线夹 | JB-3 | 个 | 11.43 | 单位重量 1.1kg | 安装 | 调整格式
77 | [5 empty] | 77270599004 | 并沟线夹 | JB-4 | 个 | 19.062 | 单位重量 1.3kg | 安装 | 调整格式
77 | [5 empty] | 77270599005 | 并沟线夹 | JBB-1 | 个 | 6.426 | 单位重量 0.7kg | 安装 | 调整格式
77 | [5 empty] | 77270599006 | 并沟线夹 | JBB-2 | 个 | 9.1805 | 单位重量 1kg | 安装 | 调整格式
77 | [5 empty] | 77270599007 | 并沟线夹 | JBB-3 | 个 | 18.513 | 单位重量 1.9kg | 安装 | 调整格式
77 | [5 empty] | 77270599008 | 弹射型楔形并沟线夹 | JXD-1 | 个 | 8.811 | 单位重量 0.16kg | 安装 | 调整格式
77 | [5 empty] | 77270599009 | 弹射型楔形并沟线夹 | JXD-2 | 个 | 8.946 | 单位重量 0.19kg | 安装 | 调整格式
77 | [5 empty] | 77270599010 | 弹射型楔形并沟线夹 | JXD-3 | 个 | 8.946 | 单位重量 0.19kg | 安装 | 调整格式
77 | [5 empty] | 77270599011 | 弹射型楔形并沟线夹 | JXD-4 | 个 | 12.924 | 单位重量 0.41kg | 安装 | 调整格式
77 | [5 empty] | 77270599012 | 弹射型楔形并沟线夹 | JXD-5 | 个 | 12.924 | 单位重量 0.41kg | 安装 | 调整格式
77 | [5 empty] | 77270599013 | 弹射型楔形并沟线夹 | JXD-6 | 个 | 12.924 | 单位重量 0.41kg | 安装 | 调整格式
77 | [5 empty] | 77270599014 | 弹射型楔形并沟线夹 | JXD-7 | 个 | 21.987 | 单位重量 0.48kg | 安装 | 调整格式
77 | [5 empty] | 77270599015 | 弹射型楔形并沟线夹 | JXD-8 | 个 | 21.987 | 单位重量 0.48kg | 安装 | 调整格式
77 | [5 empty] | 77270599016 | 弹射型楔形并沟线夹 | JXD-9 | 个 | 21.987 | 单位重量 0.48kg | 安装 | 调整格式
77 | [5 empty] | 77270599017 | 弹射型楔形并沟线夹 | JXD-10 | 个 | 21.987 | 单位重量 0.48kg | 安装 | 调整格式
77 | [5 empty] | 77270599018 | 契形线夹 | NX-1 | 个 | 10.2362 | 单位重量 1.19kg | 安装 | 调整格式
77 | [5 empty] | 77270599019 | 契形线夹 | NX-2 | 个 | 16.0804 | 单位重量 1.76kg | 安装 | 调整格式
77 | [5 empty] | 77270599020 | 契形线夹 | NX-3 | 个 | 26.4305 | 单位重量 3.2kg | 安装 | 调整格式
77 | [5 empty] | 77270599021 | 异形并沟线夹 | JBL-16-120 | 个 | 3.8167 | 单位重量 0.3kg | 安装 | 调整格式
77 | [5 empty] | 77270599022 | 异形并沟线夹 | JBL-50-240 | 个 | 4.9801 | 单位重量 0.3kg | 安装 | 调整格式
77 | [5 empty] | 77270599023 | 异形并沟线夹 | JBTL-16-120 | 个 | 7.5219 | 单位重量 0.3kg | 安装 | 调整格式
77 | [5 empty] | 77270599024 | 异形并沟线夹 | JBTL-50-240 | 个 | 18.6056 | 单位重量 0.3kg | 安装 | 调整格式
77 | [5 empty] | 77270599025 | 异形并沟线夹 | LH21 | 个 | 4.3586 |  | 安装 | 调整格式
77 | [5 empty] | 77270599026 | 异形并沟线夹 | LH22 | 个 | 4.6056 |  | 安装 | 调整格式
77 | [5 empty] | 77270599027 | 异形并沟线夹 | LH31 | 个 | 5.5936 |  | 安装 | 调整格式
77 |  | 线路金具 | 7727 | C形线夹 | 772707 | [7 empty] | 调整格式
77 | [5 empty] | 77270799001 | C形线夹 | JC-1 | 个 | 8.2623 | 单位重量 0.16kg | 安装 | 调整格式
77 | [5 empty] | 77270799002 | C形线夹 | JC-2 | 个 | 8.9618 | 单位重量 0.19kg | 安装 | 调整格式
77 | [5 empty] | 77270799003 | C形线夹 | JC-3 | 个 | 10.5898 | 单位重量 0.23kg | 安装 | 调整格式
77 | [5 empty] | 77270799004 | C形线夹 | JC-4 | 个 | 16.436 | 单位重量 0.25kg | 安装 | 调整格式
77 | [5 empty] | 77270799005 | C形线夹 | JC-5 | 个 | 22.1325 | 单位重量 0.42kg | 安装 | 调整格式
77 | [5 empty] | 77270799006 | C形线夹 | JC-6 | 个 | 24.9121 | 单位重量 0.52kg | 安装 | 调整格式
77 |  | 线路金具 | 7727 | H形线夹 | 772709 | [7 empty] | 调整格式
77 | [5 empty] | 77270999001 | H形线夹 | JH-1 | 个 | 10.1163 | 单位重量 0.04kg | 安装 | 调整格式
77 | [5 empty] | 77270999002 | H形线夹 | JH-2 | 个 | 16.1397 | 单位重量 0.07kg | 安装 | 调整格式
77 | [5 empty] | 77270999003 | H形线夹 | JH-3 | 个 | 16.6834 | 单位重量 0.07kg | 安装 | 调整格式
77 | [5 empty] | 77270999004 | H形线夹 | JH-4 | 个 | 20.2663 | 单位重量 0.13kg | 安装 | 调整格式
77 | [5 empty] | 77270999005 | H形线夹 | JH-5 | 个 | 21.0818 | 单位重量 0.13kg | 安装 | 调整格式
77 | [5 empty] | 77270999006 | H形线夹 | JH-6 | 个 | 25.1931 | 单位重量 0.18kg | 安装 | 调整格式
77 |  | 线路金具 | 7727 | UT线夹 | 772711 | [7 empty] | 调整格式
77 | [5 empty] | 77271199001 | UT线夹 | NUT-1 | 个 | 14.7005 | 单位重量 2.1kg | 安装 | 调整格式
77 | [5 empty] | 77271199002 | UT线夹 | NUT-2 | 个 | 24.7089 | 单位重量 3.2kg | 安装 | 调整格式
77 | [5 empty] | 77271199003 | UT线夹 | NUT-3 | 个 | 34.3999 | 单位重量 5.4kg | 安装 | 调整格式
77 |  | 线路金具 | 7727 | 穿刺线夹 | 772713 | [7 empty] | 调整格式
77 | [5 empty] | 77271399001 | 绝缘穿刺线夹 | JBC10-5 | 个 | 20.5418 | 单位重量 0.6kg | 安装 | 调整格式
77 | [5 empty] | 77271399002 | 绝缘穿刺线夹 | JBC10-6 | 个 | 14.0478 | 单位重量 0.6kg | 安装 | 调整格式
77 | [5 empty] | 77271399003 | 绝缘穿刺接地线夹 | JBCD10-1 | 个 | 21.5487 | 单位重量 0.5kg | 安装 | 调整格式
77 | [5 empty] | 77271399004 | 绝缘穿刺接地线夹 | JBCD10-2 | 个 | 62.1 | 单位重量 0.5kg | 安装 | 调整格式
77 |  | 线路金具 | 7727 | 接地线夹、接地环 | 772717 | [7 empty] | 调整格式
77 | [5 empty] | 77271799001 | 绝缘接地线夹 | JDL-1-（25-120） | 个 | 13.095 | 单位重量 1.3kg | 安装 | 调整格式
77 | [5 empty] | 77271799002 | 绝缘接地线夹 | JDL-2-（50-240） | 个 | 14.688 | 单位重量 1.3kg | 安装 | 调整格式
77 |  | 线路金具 | 7727 | 挂环 | 772719 | [7 empty] | 调整格式
77 | [5 empty] | 77271999001 | 拉线盘拉环 | LH-22 | 个 | 47.3307 | 单位重量 4.95kg | 安装 | 调整格式
77 | [5 empty] | 77271999002 | 拉线盘拉环 | LH-24 | 个 | 52.3984 | 单位重量 5.48kg | 安装 | 调整格式
77 | [5 empty] | 77271999003 | 拉线盘拉环 | LH-27 | 个 | 61.3865 | 单位重量 6.42kg | 安装 | 调整格式
77 | [5 empty] | 77271999004 | 拉线盘拉环 | LH-30 | 个 | 71.8088 | 单位重量 7.51kg | 安装 | 调整格式
77 | [5 empty] | 77271999005 | 拉线盘拉环 | LPU-22 | 个 | 45.1315 | 单位重量 4.72kg | 安装 | 调整格式
77 | [5 empty] | 77271999006 | 拉线盘拉环 | LPU-26 | 个 | 55.8406 | 单位重量 5.84kg | 安装 | 调整格式
77 | [5 empty] | 77271999007 | 拉线盘拉环 | LPU-28 | 个 | 61.7689 | 单位重量 6.46kg | 安装 | 调整格式
77 | [5 empty] | 77271999008 | 球头挂环 | Q-7 | 个 | 4.9542 |  | 安装 | 调整格式
77 | [5 empty] | 77271999009 | 球头挂环 | QP-7 | 个 | 4.9852 | 单位重量 0.27kg | 安装 | 调整格式
77 | [5 empty] | 77271999010 | 球头挂环 | QP-10 | 个 | 5.4268 | 单位重量 0.32kg | 安装 | 调整格式
77 | [5 empty] | 77271999011 | 延长环 | PH-7 | 个 | 8.2524 |  | 安装 | 调整格式
77 | [5 empty] | 77271999012 | 延长环 | PH-10 | 个 | 9.6428 |  | 安装 | 调整格式
77 | [5 empty] | 77271999013 | 延长环 | PH-12 | 个 | 16.2391 |  | 安装 | 调整格式
77 | [5 empty] | 77271999014 | 验电接地环 | BYD-0 | 个 | 18.9 |  | 安装 | 调整格式
77 | [5 empty] | 77271999015 | 验电接地环 | BYD-1 | 个 | 22.5 |  | 安装 | 调整格式
77 | [5 empty] | 77271999016 | 验电接地环 | BYD-2 | 个 | 27 |  | 安装 | 调整格式
77 | [5 empty] | 77271999017 | 直角环 | ZH-7 | 个 | 8.2421 | 单位重量 0.85kg | 安装 | 调整格式
77 | [5 empty] | 77271999018 | 直角环 | ZH-10 | 个 | 14.4279 |  | 安装 | 调整格式
77 |  | 线路金具 | 7727 | 挂板 | 772721 | [7 empty] | 调整格式
77 | [5 empty] | 77272199001 | U形挂板 | U-7 | 个 | 7.5313 | 单位重量 0.44kg | 安装 | 调整格式
77 | [5 empty] | 77272199002 | U形挂板 | U-10 | 个 | 9.0148 | 单位重量 0.54kg | 安装 | 调整格式
77 | [5 empty] | 77272199003 | U形挂板 | U-12 | 个 | 16.4945 | 单位重量 1.47kg | 安装 | 调整格式
77 | [5 empty] | 77272199004 | U形挂板 | UB-10 | 个 | 15.6354 |  | 安装 | 调整格式
77 | [5 empty] | 77272199005 | Z形挂板 | Z-7 | 个 | 8.0282 |  | 安装 | 调整格式
77 | [5 empty] | 77272199006 | Z形挂板 | Z-10 | 个 | 10.457 |  | 安装 | 调整格式
77 | [5 empty] | 77272199007 | 平形挂板 | P-7 | 个 | 6.2376 |  | 安装 | 调整格式
77 | [5 empty] | 77272199008 | 平形挂板 | P-10 | 个 | 10.0809 |  | 安装 | 调整格式
77 | [5 empty] | 77272199009 | 平形挂板 | P-12 | 个 | 17.928 |  | 安装 | 调整格式
77 | [5 empty] | 77272199010 | 平形挂板 | PD-7 | 个 | 7.5865 |  | 安装 | 调整格式
77 | [5 empty] | 77272199011 | 平形挂板 | PD-10 | 个 | 11.0538 |  | 安装 | 调整格式
77 | [5 empty] | 77272199012 | 平形挂板 | PD-12 | 个 | 12.024 |  | 安装 | 调整格式
77 | [5 empty] | 77272199013 | 平形挂板 | PS-7 | 个 | 7.254 |  | 安装 | 调整格式
77 | [5 empty] | 77272199014 | 碗头挂板 | W-7 | 个 | 8.1351 |  | 安装 | 调整格式
77 | [5 empty] | 77272199015 | 碗头挂板 | W-7B | 个 | 8.6733 |  | 安装 | 调整格式
77 | [5 empty] | 77272199016 | 碗头挂板 | WS-7 | 个 | 9.0804 | 单位重量 0.97kg | 安装 | 调整格式
77 | [5 empty] | 77272199017 | 碗头挂板 | WS-10 | 个 | 11.232 | 单位重量 1.2kg | 安装 | 调整格式
77 |  | 线路金具 | 7727 | 夹板、连接板、线夹 | 772723 | [7 empty] | 调整格式
77 | [5 empty] | 77272399001 | LV形联板 | LV-3018 | 个 | 31.41 |  | 安装 | 调整格式
77 | [5 empty] | 77272399002 | 连板 | 50×5×350 | 个 | 6.5976 | 单位重量 0.69kg | 安装 | 调整格式
77 | [5 empty] | 77272399003 | 连板 | 50×5×420 | 个 | 7.8406 | 单位重量 0.82kg | 安装 | 调整格式
77 | [5 empty] | 77272399004 | 联板 | L-150 | 个 | 21.992 | 单位重量 2.3kg | 安装 | 调整格式
77 | [5 empty] | 77272399005 | 联板 | L-190 | 个 | 24.0956 | 单位重量 2.52kg | 安装 | 调整格式
77 | [5 empty] | 77272399006 | 联板 | L-210 | 个 | 25.7211 | 单位重量 2.69kg | 安装 | 调整格式
77 | [5 empty] | 77272399007 | 联板 | L-230 | 个 | 27.4422 | 单位重量 2.87kg | 安装 | 调整格式
77 | [5 empty] | 77272399008 | 联板 | L-260 | 个 | 29.5458 | 单位重量 3.09kg | 安装 | 调整格式
77 | [5 empty] | 77272399009 | 联板 | L-350 | 个 | 30.5976 | 单位重量 3.2kg | 安装 | 调整格式
77 | [5 empty] | 77272399010 | 联板 | L-1040 | 个 | 36.4596 |  | 安装 | 调整格式
77 | [5 empty] | 77272399011 | 压板 | YB5-460J | 个 | 8.7012 | 单位重量 0.91kg | 安装 | 调整格式
77 | [5 empty] | 77272399012 | 压板 | YB5-740J | 个 | 26.6773 | 单位重量 2.79kg | 安装 | 调整格式
77 |  | 电杆、塔 | 7729 | 砼电杆、砼制品 | 772901 | [7 empty] | 调整格式
77 | [5 empty] | 77290199001 | 预应力整根杆 | Φ150×8m | 基 | 459.8778 | 单位重量 410kg | 安装 | 调整格式
77 | [5 empty] | 77290199002 | 预应力整根杆 | Φ150×10m | 基 | 624.647 | 单位重量 700kg | 安装 | 调整格式
77 | [5 empty] | 77290199003 | 预应力整根杆 | Φ190×10m | 基 | 824.7012 | 单位重量 900kg | 安装 | 调整格式
77 | [5 empty] | 77290199004 | 预应力整根杆 | Φ190×12m | 基 | 1191.2351 | 单位重量 1000kg | 安装 | 调整格式
77 | [5 empty] | 77290199005 | 部分预应力整根杆 | Φ230×6m | 基 | 824.697 | 单位重量 800kg | 安装 | 调整格式
77 | [5 empty] | 77290199006 | 部分预应力整根杆 | Φ230×10m | 基 | 1466.1355 | 单位重量 1800kg | 安装 | 调整格式
77 | [5 empty] | 77290199007 | 部分预应力整根杆 | Φ230×12m | 基 | 1649.4024 | 单位重量 2000kg | 安装 | 调整格式
77 | [5 empty] | 77290199008 | 部分预应力整根杆 | Φ350×12m | 基 | 9498.524 | 单位重量 2740kg | 安装 | 调整格式
77 | [5 empty] | 77290199008-001 | 部分预应力水泥电杆 | Φ270×18m | 基 | 9615.7853 | 单位重量 3200kg | 安装 | 调整格式
77 | [5 empty] | 77290199008-003 | 部分预应力水泥电杆 | Φ310×15m | 基 | 10433.9552 | 单位重量 4000kg | 安装 | 调整格式
77 | [5 empty] | 77290199008-005 | 部分预应力水泥电杆 | Φ310×18m | 基 | 11919.3623 | 单位重量 4600kg | 安装 | 调整格式
77 | [5 empty] | 77290199008-007 | 部分预应力水泥电杆 | Φ350×15m | 基 | 12316.6888 | 单位重量 3510kg | 安装 | 调整格式
77 | [5 empty] | 77290199008-009 | 部分预应力水泥电杆 | Φ350×18m | 基 | 14127.6894 | 单位重量 4420kg | 安装 | 调整格式
77 | [5 empty] | 77290199008-011 | 部分预应力水泥电杆 | Φ350×21m | 基 | 16942.5428 | 单位重量 5950kg | 安装 | 调整格式
77 | [5 empty] | 77290199008-013 | 部分预应力水泥电杆 | Φ350×24m | 基 | 23791.2685 | 单位重量 6500kg | 安装 | 调整格式
77 | [5 empty] | 77290199008-015 | 部分预应力水泥电杆 | Φ390×15m | 基 | 13660.6796 | 单位重量 4150kg | 安装 | 调整格式
77 | [5 empty] | 77290199008-017 | 部分预应力水泥电杆 | Φ390×18m | 基 | 16942.5428 | 单位重量 5220kg | 安装 | 调整格式
77 | [5 empty] | 77290199008-019 | 部分预应力水泥电杆 | Φ390×21m | 基 | 19553.3322 | 单位重量 6500kg | 安装 | 调整格式
77 | [5 empty] | 77290199008-021 | 部分预应力水泥电杆 | Φ430×15m | 基 | 13748.8519 | 单位重量 4660kg | 安装 | 调整格式
77 | [5 empty] | 77290199008-023 | 部分预应力水泥电杆 | Φ430×18m | 基 | 18636.7089 | 单位重量 5900kg | 安装 | 调整格式
77 | [5 empty] | 77290199008-025 | 部分预应力水泥电杆 | Φ430×21m | 基 | 21217.2508 | 单位重量 7000kg | 安装 | 调整格式
77 | [5 empty] | 77290199008-027 | 部分预应力水泥电杆 | Φ430×24m | 基 | 29113.9647 | 单位重量 7500kg | 安装 | 调整格式
77 | [5 empty] | 77290199008-029 | 部分预应力水泥电杆 | Φ470×15m | 基 | 18064.0885 | 单位重量 6000kg | 安装 | 调整格式
77 | [5 empty] | 77290199008-031 | 部分预应力水泥电杆 | Φ470×18m | 基 | 21299.9824 | 单位重量 7000kg | 安装 | 调整格式
77 | [5 empty] | 77290199008-033 | 部分预应力水泥电杆 | Φ550×18m | 基 | 30888.2124 | 单位重量 9000kg | 安装 | 调整格式
77 | [5 empty] | 77290199009 | 预应力锥形水泥电杆 | YB-190/6M | 根 | 685.605 | 单位重量 400kg | 安装 | 调整格式
77 | [5 empty] | 77290199010 | 预应力锥形水泥电杆 | YB-190/10M | 根 | 960.9369 | 单位重量 900kg | 安装 | 调整格式
77 | [5 empty] | 77290199011 | 预应力锥形水泥电杆 | YB-190/12M | 根 | 1335.1497 | 单位重量 1000kg | 安装 | 调整格式
77 | [5 empty] | 77290199012 | 预应力锥形水泥电杆 | YB-190/15M | 根 | 2098.4767 | 单位重量 1700kg | 安装 | 调整格式
77 | [5 empty] | 77290199013 | 预应力锥形水泥电杆 | YB-190/18M | 根 | 2618.4817 | 单位重量 2200kg | 安装 | 调整格式
77 | [5 empty] | 77290199014 | 预应力锥形水泥电杆 | YB-230/6M | 根 | 792.065 | 单位重量 800kg | 安装 | 调整格式
77 | [5 empty] | 77290199015 | 预应力锥形水泥电杆 | YB-230/10M | 根 | 1616.5453 | 单位重量 1800kg | 安装 | 调整格式
77 | [5 empty] | 77290199016 | 预应力锥形水泥电杆 | YB-230/12M | 根 | 1760.1863 | 单位重量 2000kg | 安装 | 调整格式
77 | [5 empty] | 77290199017 | 预应力锥形水泥电杆 | YB-230/15M | 根 | 2496.7187 | 单位重量 2200kg | 安装 | 调整格式
77 | [5 empty] | 77290199018 | 预应力锥形水泥电杆 | YB-230/18M | 根 | 3384.3293 | 单位重量 2700kg | 安装 | 调整格式
77 | [5 empty] | 77290199019 | 预应力锥形水泥电杆 | YB-230/21M | 根 | 4237.3959 | 单位重量 3400kg | 安装 | 调整格式
77 | [5 empty] | 77290199020 | 预应力锥形水泥电杆 | YB-310/15M | 根 | 10474.9807 | 单位重量 3000kg | 安装 | 调整格式
77 | [5 empty] | 77290199021 | 预应力锥形水泥电杆 | YB-310/18M | 根 | 12669.006 | 单位重量 3900kg | 安装 | 调整格式
77 | [5 empty] | 77290199022 | 预应力锥形水泥电杆 | YB-350/12M | 根 | 10291.1029 | 单位重量 2890kg | 安装 | 调整格式
77 | [5 empty] | 77290199023 | 预应力锥形水泥电杆 | YB-350/15M | 根 | 13564.1965 | 单位重量 4000kg | 安装 | 调整格式
77 | [5 empty] | 77290199024 | 预应力锥形水泥电杆 | YB-350/18M | 根 | 15475.6707 | 单位重量 5600kg | 安装 | 调整格式
77 | [5 empty] | 77290199025 | 预应力锥形水泥电杆 | YB-350/21M | 根 | 17889.7849 | 单位重量 6500kg | 安装 | 调整格式
77 | [5 empty] | 77290199026 | 预应力锥形水泥电杆 | YB-390/15M | 根 | 14978.79 | 单位重量 4850kg | 安装 | 调整格式
77 | [5 empty] | 77290199027 | 预应力锥形水泥电杆 | YB-390/18M | 根 | 18256.2332 | 单位重量 6500kg | 安装 | 调整格式
77 | [5 empty] | 77290199028 | 预应力锥形水泥电杆 | YB-390/21M | 根 | 19953.9008 | 单位重量 7100kg | 安装 | 调整格式
77 | [5 empty] | 77290199029 | 预应力锥形水泥电杆 | YB-430/15M | 根 | 15195.4824 | 单位重量 5600kg | 安装 | 调整格式
77 | [5 empty] | 77290199030 | 预应力锥形水泥电杆 | YB-430/18M | 根 | 19599.9341 | 单位重量 7250kg | 安装 | 调整格式
77 | [5 empty] | 77290199031 | 预应力锥形水泥电杆 | YB-430/21M | 根 | 21584.9838 | 单位重量 8900kg | 安装 | 调整格式
77 | [5 empty] | 77290199032 | 预应力锥形水泥电杆 | YB-430/27M | 根 | 33703.693 | 单位重量 11000kg | 安装 | 调整格式
77 | [5 empty] | 77290199033 | 预应力锥形水泥电杆 | YB-470/15M | 根 | 18846.927 | 单位重量 6000kg | 安装 | 调整格式
77 | [5 empty] | 77290199034 | 预应力锥形水泥电杆 | YB-470/18M | 根 | 22288.5519 | 单位重量 7500kg | 安装 | 调整格式
77 | [5 empty] | 77290199035 | 预应力法兰组装杆 | Φ190×15m | 基 | 2069.7157 | 单位重量 1700kg | 安装 | 调整格式
77 | [5 empty] | 77290199036 | 预应力法兰组装杆 | Φ190×18m | 基 | 2637.9554 | 单位重量 2200kg | 安装 | 调整格式
77 | [5 empty] | 77290199037 | 预应力法兰组装杆 | Φ190×21m | 基 | 3168.7971 | 单位重量 2700kg | 安装 | 调整格式
77 | [5 empty] | 77290199038 | 预应力法兰组装杆 | Φ230×15m | 基 | 2443.9191 | 单位重量 2200kg | 安装 | 调整格式
77 | [5 empty] | 77290199039 | 预应力法兰组装杆 | Φ230×18m | 基 | 3414.1146 | 单位重量 2700kg | 安装 | 调整格式
77 | [5 empty] | 77290199040 | 预应力法兰组装杆 | Φ230×21m | 基 | 4072.459 | 单位重量 3400kg | 安装 | 调整格式
77 | [5 empty] | 77290199041 | 预应力法兰组装杆 | Φ350×15m | 基 | 13712.0245 | 单位重量 4000kg | 安装 | 调整格式
77 | [5 empty] | 77290199042 | 预应力法兰组装杆 | Φ390×15m | 基 | 15489.2935 | 单位重量 4850kg | 安装 | 调整格式
77 | [5 empty] | 77290199043 | 预应力法兰组装杆 | Φ430×15m | 基 | 17006.7803 | 单位重量 5600kg | 安装 | 调整格式
77 | [5 empty] | 77290199044 | 非预应力锥形杆 | 锥形水泥杆，整根杆，Φ150×8m | 根 | 978.46 | 单位重量 410kg | 安装 | 调整格式
77 | [5 empty] | 77290199045 | 非预应力锥形杆 | 锥形水泥杆，整根杆，Φ150×10m | 根 | 1329.04 | 单位重量 700kg | 安装 | 调整格式
77 | [5 empty] | 77290199046 | 非预应力锥形杆 | 锥形水泥杆，整根杆，Φ190×10m， | 根 | 1695.4981 | 单位重量 900kg | 安装 | 调整格式
77 | [5 empty] | 77290199047 | 非预应力锥形杆 | 锥形水泥杆，整根杆，Φ190×12m | 根 | 2402.3399 | 单位重量 1000kg | 安装 | 调整格式
77 | [5 empty] | 77290199048 | 非预应力锥形杆 | 锥形水泥杆，法兰组装杆，Φ190×15m | 根 | 3857.6214 | 单位重量 1700kg | 安装 | 调整格式
77 | [5 empty] | 77290199049 | 非预应力锥形杆 | 锥形水泥杆，法兰组装杆，Φ190×18m | 根 | 4107.0873 | 单位重量 2200kg | 安装 | 调整格式
77 | [5 empty] | 77290199050 | 非预应力锥形杆 | 锥形水泥杆，法兰组装杆，Φ230×15m | 根 | 4019.3089 | 单位重量 2200kg | 安装 | 调整格式
77 | [5 empty] | 77290199051 | 非预应力锥形杆 | 锥形水泥杆，法兰组装杆，Φ230×18m | 根 | 5007.9888 | 单位重量 2700kg | 安装 | 调整格式
77 | [5 empty] | 77290199052 | 非预应力锥形杆 | 锥形水泥杆，法兰组装杆，Φ230×21m | 根 | 8783.8307 | 单位重量 3400kg | 安装 | 调整格式
77 |  | 电杆、塔 | 7729 | 电杆爬梯 | 772903 | [7 empty] | 调整格式
77 | [5 empty] | 77290399001 | 无拉线转角水泥电杆爬梯 | Φ270×15（T1+T3+T4） | 个 | 595.8884 | 单位重量 65.6kg | 安装 | 调整格式
77 | [5 empty] | 77290399002 | 无拉线转角水泥电杆爬梯 | Φ270×18（T1+T3+T4） | 个 | 786.6454 | 单位重量 86.6kg | 安装 | 调整格式
77 | [5 empty] | 77290399003 | 无拉线转角水泥电杆爬梯 | Φ350×12（2T1） | 个 | 469.6255 | 单位重量 51.7kg | 安装 | 调整格式
77 | [5 empty] | 77290399004 | 无拉线转角水泥电杆爬梯 | Φ350×15（T1+T3+T4） | 个 | 627.6813 | 单位重量 69.1kg | 安装 | 调整格式
77 | [5 empty] | 77290399005 | 无拉线转角水泥电杆爬梯 | Φ350×18（T1+T2+T3+T4） | 个 | 832.9721 | 单位重量 91.7kg | 安装 | 调整格式
77 | [5 empty] | 77290399006 | 无拉线转角水泥电杆爬梯 | Φ430×12（2T1） | 个 | 490.5179 | 单位重量 54kg | 安装 | 调整格式
77 | [5 empty] | 77290399007 | 无拉线转角水泥电杆爬梯 | Φ430×15（T1+T3+T4） | 个 | 663.1076 | 单位重量 73kg | 安装 | 调整格式
77 | [5 empty] | 77290399008 | 无拉线转角水泥电杆爬梯 | Φ430×18（T1+T2+T3+T4） | 个 | 879.2988 | 单位重量 96.8kg | 安装 | 调整格式
77 |  | 杆塔固定件 | 7731 | 连铁 | 773101 | [7 empty] | 调整格式
77 | [5 empty] | 77310199001 | 扁钢连铁 | LT6-350G | 个 | 8.9928 | 单位重量 0.99kg | 安装 | 调整格式
77 | [5 empty] | 77310199002 | 扁钢连铁 | LT6-380G | 个 | 9.7195 | 单位重量 1.07kg | 安装 | 调整格式
77 | [5 empty] | 77310199003 | 扁钢连铁 | LT6-400G | 个 | 10.1737 | 单位重量 1.12kg | 安装 | 调整格式
77 | [5 empty] | 77310199004 | 扁钢连铁 | LT6-420G | 个 | 10.7187 | 单位重量 1.18kg | 安装 | 调整格式
77 | [5 empty] | 77310199005 | 挂线连铁 | LT7-520G | 个 | 18.1673 | 单位重量 2kg | 安装 | 调整格式
77 | [5 empty] | 77310199006 | 挂线连铁 | LT7-540G | 个 | 18.894 | 单位重量 2.08kg | 安装 | 调整格式
77 | [5 empty] | 77310199007 | 挂线连铁 | LT7-560G | 个 | 19.6207 | 单位重量 2.16kg | 安装 | 调整格式
77 | [5 empty] | 77310199008 | 挂线连铁 | LT7-580G | 个 | 20.2566 | 单位重量 2.23kg | 安装 | 调整格式
77 | [5 empty] | 77310199009 | 挂线连铁 | LT7-600G | 个 | 20.9833 | 单位重量 2.31kg | 安装 | 调整格式
77 | [5 empty] | 77310199010 | 挂线连铁 | LT7-620G | 个 | 21.71 | 单位重量 2.39kg | 安装 | 调整格式
77 | [5 empty] | 77310199011 | 挂线连铁 | LT7-640G | 个 | 22.3458 | 单位重量 2.46kg | 安装 | 调整格式
77 |  | 杆塔固定件 | 7731 | 拉铁 | 773103 | [7 empty] | 调整格式
77 | [5 empty] | 77310399001 | 垂直拉铁 | 30×4×300 | 个 | 2.5434 | 单位重量 0.28kg | 安装 | 调整格式
77 | [5 empty] | 77310399002 | 墙担拉铁 | L-1 | 个 | 6.4494 | 单位重量 0.71kg | 安装 | 调整格式
77 | [5 empty] | 77310399003 | 墙担拉铁 | L-2 | 个 | 8.2661 | 单位重量 0.91kg | 安装 | 调整格式
77 |  | 杆塔固定件 | 7731 | 拉盘 | 773105 | [7 empty] | 调整格式
77 | [5 empty] | 77310599001 | 水泥拉盘 | 600×300×150 | 块 | 49.9307 | 单位重量 80kg | 安装 | 调整格式
77 | [5 empty] | 77310599002 | 水泥拉盘 | 800×400×150 | 块 | 74.8197 | 单位重量 135kg | 安装 | 调整格式
77 | [5 empty] | 77310599003 | 水泥拉盘 | 1200×600×150 | 块 | 105.2838 | 单位重量 300kg | 安装 | 调整格式
77 |  | 杆塔固定件 | 7731 | 拉线棒、拉线盘 | 773107 | [7 empty] | 调整格式
77 | [5 empty] | 77310799001 | 拉线棒 | LB-Φ16A | 根 | 39.8438 | 单位重量 4.63kg | 安装 | 调整格式
77 | [5 empty] | 77310799002 | 拉线棒 | LB-Φ16B | 根 | 45.3514 | 单位重量 5.27kg | 安装 | 调整格式
77 | [5 empty] | 77310799003 | 拉线棒 | LB-Φ16C | 根 | 50.7729 | 单位重量 5.9kg | 安装 | 调整格式
77 | [5 empty] | 77310799004 | 拉线棒 | LB-Φ16D | 根 | 56.1944 | 单位重量 6.53kg | 安装 | 调整格式
77 | [5 empty] | 77310799005 | 拉线棒 | LB-Φ16E | 根 | 61.6159 | 单位重量 7.16kg | 安装 | 调整格式
77 | [5 empty] | 77310799006 | 拉线棒 | LB-Φ18A | 根 | 59.8948 | 单位重量 6.96kg | 安装 | 调整格式
77 | [5 empty] | 77310799007 | 拉线棒 | LB-Φ18B | 根 | 66.7793 | 单位重量 7.76kg | 安装 | 调整格式
77 | [5 empty] | 77310799008 | 拉线棒 | LB-Φ18C | 根 | 73.6637 | 单位重量 8.56kg | 安装 | 调整格式
77 | [5 empty] | 77310799009 | 拉线棒 | LB-Φ18D | 根 | 80.5482 | 单位重量 9.36kg | 安装 | 调整格式
77 | [5 empty] | 77310799010 | 拉线棒 | LB-Φ18E | 根 | 87.4327 | 单位重量 10.16kg | 安装 | 调整格式
77 | [5 empty] | 77310799011 | 拉线棒 | LB-Φ18F | 根 | 94.3171 | 单位重量 10.96kg | 安装 | 调整格式
77 | [5 empty] | 77310799012 | 拉线棒 | LB-Φ22A | 根 | 78.8271 | 单位重量 9.16kg | 安装 | 调整格式
77 | [5 empty] | 77310799013 | 拉线棒 | LB-Φ22B | 根 | 89.0677 | 单位重量 10.35kg | 安装 | 调整格式
77 | [5 empty] | 77310799014 | 拉线棒 | LB-Φ22C | 根 | 99.2223 | 单位重量 11.53kg | 安装 | 调整格式
77 | [5 empty] | 77310799015 | 拉线棒 | LB-Φ22D | 根 | 109.4629 | 单位重量 12.72kg | 安装 | 调整格式
77 | [5 empty] | 77310799016 | 拉线棒 | LB-Φ22E | 根 | 119.7896 | 单位重量 13.92kg | 安装 | 调整格式
77 | [5 empty] | 77310799017 | 拉线棒 | LB-Φ22F | 根 | 130.6327 | 单位重量 15.18kg | 安装 | 调整格式
77 | [5 empty] | 77310799018 | 拉线棒 | LB-Φ22G | 根 | 140.443 | 单位重量 16.32kg | 安装 | 调整格式
77 | [5 empty] | 77310799019 | 拉线棒 | LB-Φ24A | 根 | 108.6024 | 单位重量 12.62kg | 安装 | 调整格式
77 | [5 empty] | 77310799020 | 拉线棒 | LB-Φ24B | 根 | 121.941 | 单位重量 14.17kg | 安装 | 调整格式
77 | [5 empty] | 77310799021 | 拉线棒 | LB-Φ24C | 根 | 135.1076 | 单位重量 15.7kg | 安装 | 调整格式
77 | [5 empty] | 77310799022 | 拉线棒 | LB-Φ24D | 根 | 148.3602 | 单位重量 17.24kg | 安装 | 调整格式
77 | [5 empty] | 77310799023 | 拉线棒 | LB-Φ24E | 根 | 162.4733 | 单位重量 18.88kg | 安装 | 调整格式
77 | [5 empty] | 77310799024 | 拉线棒 | LB-Φ24F | 根 | 176.8446 | 单位重量 20.55kg | 安装 | 调整格式
77 | [5 empty] | 77310799025 | 拉线棒 | LB-Φ24G | 根 | 188.0319 | 单位重量 21.85kg | 安装 | 调整格式
77 | [5 empty] | 77310799026 | 拉线棒 | LB-18-3000 | 根 | 59.3785 | 单位重量 6.9kg | 安装 | 调整格式
77 | [5 empty] | 77310799027 | 拉线棒 | LB-22-4000 | 根 | 118.757 | 单位重量 13.8kg | 安装 | 调整格式
77 | [5 empty] | 77310799028 | 拉线棒 | LB-26-4000 | 根 | 172.0255 | 单位重量 19.99kg | 安装 | 调整格式
77 | [5 empty] | 77310799029 | 拉线棒 | LB-28-4000 | 根 | 207.8247 | 单位重量 24.15kg | 安装 | 调整格式
77 |  | 杆塔固定件 | 7731 | 拉线标识管 | 773109 | [7 empty] | 调整格式
77 | [5 empty] | 77310999001 | 拉线标识管 |  | 根 | 25.9 |  | 安装 | 调整格式
77 | [5 empty] | 77310999002 | 镀锌钢绞线 | GJ-35(1×7) | m/kg | 1.9363 | 单位重量 0.3kg | 安装 | 调整格式
77 | [5 empty] | 77310999003 | 镀锌钢绞线 | GJ-50(1×7) | m | 2.6462 | 单位重量 0.41kg | 安装 | 调整格式
77 | [5 empty] | 77310999004 | 镀锌钢绞线 | GJ-80(1×19) | m | 4.0672 | 单位重量 0.63kg | 安装 | 调整格式
77 | [5 empty] | 77310999005 | 镀锌钢绞线 | GJ-100(1×19) | m | 5.4215 | 单位重量 0.84kg | 安装 | 调整格式
77 |  | 杆塔固定件 | 7731 | 固定架、支持架 | 773111 | [7 empty] | 调整格式
77 | [5 empty] | 77311199001 | 变压器双杆支持架 | 14X3000 | 个 | 920.835 | 单位重量 101.4kg | 安装 | 调整格式
77 | [5 empty] | 77311199002 | 变压器托架及低压支架 | ZJ5-800 | 个 | 191.6653 | 单位重量 21.1kg | 安装 | 调整格式
77 | [5 empty] | 77311199003 | 杆上电缆固定架 | DLJ5-165 | 个 | 23.6175 | 单位重量 2.6kg | 安装 | 调整格式
77 | [5 empty] | 77311199004 | 杆上电缆固定架 | DLJ5-165S | 个 | 28.5227 | 单位重量 3.14kg | 安装 | 调整格式
77 | [5 empty] | 77311199005 | 杆上电缆头安装架 | DLJ6-400A | 个 | 47.7801 | 单位重量 5.26kg | 安装 | 调整格式
77 | [5 empty] | 77311199006 | 熔丝具安装架 | RJ7-170 | 个 | 19.6207 | 单位重量 2.16kg | 安装 | 调整格式
77 | [5 empty] | 77311199007 | 双杆顶瓷瓶架 | SDM6-190 | 个 | 101.0104 | 单位重量 11.12kg | 安装 | 调整格式
77 | [5 empty] | 77311199008 | 双杆顶瓷瓶架 | SDM6-230 | 个 | 104.0988 | 单位重量 11.46kg | 安装 | 调整格式
77 | [5 empty] | 77311199009 | 双杆熔丝具安装架 | SRJ6-3000 | 个 | 155.8757 | 单位重量 17.16kg | 安装 | 调整格式
77 | [5 empty] | 77311199010 | 终端斜撑 |  | 个 | 98.2853 | 单位重量 10.82kg | 安装 | 调整格式
77 |  | 杆塔固定件 | 7731 | 丁字担、七子担 | 773115 | [7 empty] | 调整格式
77 | [5 empty] | 77311599001 | 二线丁字担 |  | 个 | 27.702 | 单位重量 3.05kg | 安装 | 调整格式
77 | [5 empty] | 77311599002 | 四线七字担 |  | 个 | 70.4862 | 单位重量 7.76kg | 安装 | 调整格式
77 |  | 杆塔固定件 | 7731 | 支架、托架 | 773117 | [7 empty] | 调整格式
77 | [5 empty] | 77311799001 | L形墙担支架 |  | 个 | 7.1734 | 单位重量 0.79kg | 安装 | 调整格式
77 | [5 empty] | 77311799002 | T形墙担支架 |  | 个 | 13.4406 | 单位重量 1.48kg | 安装 | 调整格式
77 | [5 empty] | 77311799003 | 二线垂直布置支架 |  | 个 | 20.255 | 单位重量 2.23kg | 安装 | 调整格式
77 | [5 empty] | 77311799004 | 二线墙担托架 |  | 个 | 22.0761 | 单位重量 2.43kg | 安装 | 调整格式
77 | [5 empty] | 77311799005 | 两线墙装∏形支架 | ∠50X5X1100 | 个 | 37.6972 | 单位重量 4.15kg | 安装 | 调整格式
77 | [5 empty] | 77311799006 | 四线垂直布置支架 |  | 个 | 36.423 | 单位重量 4.01kg | 安装 | 调整格式
77 | [5 empty] | 77311799007 | 四线墙担托架 |  | 个 | 28.7023 | 单位重量 3.16kg | 安装 | 调整格式
77 | [5 empty] | 77311799008 | 四线墙装∏形支架 | ∠50X5X1700 | 个 | 58.2263 | 单位重量 6.41kg | 安装 | 调整格式
77 |  | 杆塔固定件 | 7731 | 横担抱箍 | 773119 | [7 empty] | 调整格式
77 | [5 empty] | 77311999001 | 直线杆横担抱箍 | ZBG | 个 | 110.8207 | 单位重量 12.2kg | 安装 | 调整格式
77 | [5 empty] | 77311999002 | 耐张杆横担抱箍 | JBG | 个 | 165.3227 | 单位重量 18.2kg | 安装 | 调整格式
77 | [5 empty] | 77311999003 | 终端杆横担抱箍 | DBG | 个 | 146.247 | 单位重量 16.1kg | 安装 | 调整格式
77 | [5 empty] | 77311999004 | 半圆横担抱箍 | HBG6-160 | 个 | 38.3331 | 单位重量 4.22kg | 安装 | 调整格式
77 | [5 empty] | 77311999005 | 半圆横担抱箍 | HBG6-200 | 个 | 40.059 | 单位重量 4.41kg | 安装 | 调整格式
77 | [5 empty] | 77311999006 | 半圆横担抱箍 | HBG6-210 | 个 | 40.8765 | 单位重量 4.5kg | 安装 | 调整格式
77 | [5 empty] | 77311999007 | 半圆横担抱箍 | HBG6-220 | 个 | 41.6032 | 单位重量 4.58kg | 安装 | 调整格式
77 | [5 empty] | 77311999008 | 半圆横担抱箍 | HBG6-240 | 个 | 43.2382 | 单位重量 4.76kg | 安装 | 调整格式
77 | [5 empty] | 77311999009 | 半圆横担抱箍 | HBG6-260 | 个 | 44.8733 | 单位重量 4.94kg | 安装 | 调整格式
77 | [5 empty] | 77311999010 | 半圆横担抱箍 | HBG6-280 | 个 | 46.5992 | 单位重量 5.13kg | 安装 | 调整格式
77 | [5 empty] | 77311999011 | 半圆横担抱箍 | HBG6-300 | 个 | 48.2343 | 单位重量 5.31kg | 安装 | 调整格式
77 | [5 empty] | 77311999012 | 半圆横担抱箍 | HBG6-320 | 个 | 49.9602 | 单位重量 5.5kg | 安装 | 调整格式
77 | [5 empty] | 77311999013 | 半圆横担抱箍 | HBG6-340 | 个 | 51.5952 | 单位重量 5.68kg | 安装 | 调整格式
77 | [5 empty] | 77311999014 | 半圆横担抱箍 | HBG6-360 | 个 | 53.1394 | 单位重量 5.85kg | 安装 | 调整格式
77 | [5 empty] | 77311999015 | 半圆横担抱箍 | HBG6-380 | 个 | 54.8653 | 单位重量 6.04kg | 安装 | 调整格式
77 | [5 empty] | 77311999016 | 半圆横担抱箍 | HBG6-400 | 个 | 56.5004 | 单位重量 6.22kg | 安装 | 调整格式
77 | [5 empty] | 77311999017 | 半圆横担抱箍 | HBG6-420 | 个 | 58.2263 | 单位重量 6.41kg | 安装 | 调整格式
77 |  | 杆塔固定件 | 7731 | 电缆抱箍 | 773121 | [7 empty] | 调整格式
77 | [5 empty] | 77312199001 | 电缆卡抱 | KBG4-50 | 个 | 2.8159 | 单位重量 0.31kg | 安装 | 调整格式
77 | [5 empty] | 77312199002 | 电缆卡抱 | KBG4-70 | 个 | 3.0884 | 单位重量 0.34kg | 安装 | 调整格式
77 | [5 empty] | 77312199003 | 电缆卡抱 | KBG4-90 | 个 | 3.4518 | 单位重量 0.38kg | 安装 | 调整格式
77 | [5 empty] | 77312199004 | 电缆卡抱 | KBG4-100 | 个 | 3.6335 | 单位重量 0.4kg | 安装 | 调整格式
77 | [5 empty] | 77312199005 | 电缆卡抱 | KBG4-110 | 个 | 3.8151 | 单位重量 0.42kg | 安装 | 调整格式
77 | [5 empty] | 77312199006 | 电缆上杆抱箍 | DLBG-260 | 个 | 43.9649 | 单位重量 4.84kg | 安装 | 调整格式
77 | [5 empty] | 77312199007 | 电缆上杆抱箍 | DLBG-290 | 个 | 46.69 | 单位重量 5.14kg | 安装 | 调整格式
77 | [5 empty] | 77312199008 | 电缆上杆抱箍 | DLBG-300 | 个 | 47.5984 | 单位重量 5.24kg | 安装 | 调整格式
77 | [5 empty] | 77312199009 | 电缆上杆抱箍 | DLBG-320 | 个 | 49.4151 | 单位重量 5.44kg | 安装 | 调整格式
77 | [5 empty] | 77312199010 | 电缆上杆抱箍 | DLBG-330 | 个 | 51.2319 | 单位重量 5.64kg | 安装 | 调整格式
77 | [5 empty] | 77312199011 | 电缆上杆抱箍 | DLZB-360 | 个 | 53.0486 | 单位重量 5.84kg | 安装 | 调整格式
77 | [5 empty] | 77312199012 | 电缆上杆抱箍 | SDLBG-260 | 个 | 56.0462 | 单位重量 6.17kg | 安装 | 调整格式
77 | [5 empty] | 77312199013 | 电缆上杆抱箍 | SDLBG-290 | 个 | 56.9546 | 单位重量 6.27kg | 安装 | 调整格式
77 | [5 empty] | 77312199014 | 电缆上杆抱箍 | SDLBG-300 | 个 | 57.8629 | 单位重量 6.37kg | 安装 | 调整格式
77 | [5 empty] | 77312199015 | 电缆上杆抱箍 | SDLBG-320 | 个 | 59.6797 | 单位重量 6.57kg | 安装 | 调整格式
77 | [5 empty] | 77312199016 | 电缆上杆抱箍 | SDLBG-330 | 个 | 60.588 | 单位重量 6.67kg | 安装 | 调整格式
77 | [5 empty] | 77312199017 | 电缆上杆抱箍 | SDLZB-360 | 个 | 62.4048 | 单位重量 6.87kg | 安装 | 调整格式
77 | [5 empty] | 77312199018 | 电缆抱箍 | KBG5-50 | 个 | 4.2693 | 单位重量 0.47kg | 安装 | 调整格式
77 | [5 empty] | 77312199019 | 电缆抱箍 | KBG5-70 | 个 | 4.8143 | 单位重量 0.53kg | 安装 | 调整格式
77 | [5 empty] | 77312199020 | 电缆抱箍 | KBG5-90 | 个 | 5.3594 | 单位重量 0.59kg | 安装 | 调整格式
77 | [5 empty] | 77312199021 | 电缆抱箍 | KBG5-100 | 个 | 5.6319 | 单位重量 0.62kg | 安装 | 调整格式
77 | [5 empty] | 77312199022 | 电缆抱箍 | DBG6-160 | 个 | 37.6064 | 单位重量 4.14kg | 安装 | 调整格式
77 | [5 empty] | 77312199023 | 电缆抱箍 | DBG6-200 | 个 | 41.0582 | 单位重量 4.52kg | 安装 | 调整格式
77 | [5 empty] | 77312199024 | 电缆抱箍 | DBG6-210 | 个 | 41.7849 | 单位重量 4.6kg | 安装 | 调整格式
77 | [5 empty] | 77312199025 | 电缆抱箍 | DBG6-220 | 个 | 42.5116 | 单位重量 4.68kg | 安装 | 调整格式
77 | [5 empty] | 77312199026 | 电缆抱箍 | DBG6-240 | 个 | 43.9649 | 单位重量 4.84kg | 安装 | 调整格式
77 | [5 empty] | 77312199027 | 电缆抱箍 | DBG6-260 | 个 | 45.6 | 单位重量 5.02kg | 安装 | 调整格式
77 | [5 empty] | 77312199028 | 电缆抱箍 | DBG6-280 | 个 | 47.2351 | 单位重量 5.2kg | 安装 | 调整格式
77 | [5 empty] | 77312199029 | 电缆抱箍 | DBG6-300 | 个 | 48.8701 | 单位重量 5.38kg | 安装 | 调整格式
77 | [5 empty] | 77312199030 | 电缆抱箍 | DBG6-320 | 个 | 50.5052 | 单位重量 5.56kg | 安装 | 调整格式
77 |  | 杆塔固定件 | 7731 | U型抱箍 | 773123 | [7 empty] | 调整格式
77 | [5 empty] | 77312399001 | U形抱箍 | U16-150 | 个 | 8.4478 | 单位重量 0.93kg | 安装 | 调整格式
77 | [5 empty] | 77312399002 | U形抱箍 | U16-190 | 个 | 10.3554 | 单位重量 1.14kg | 安装 | 调整格式
77 | [5 empty] | 77312399003 | U形抱箍 | U16-210 | 个 | 11.0821 | 单位重量 1.22kg | 安装 | 调整格式
77 | [5 empty] | 77312399004 | U形抱箍 | U16-230 | 个 | 11.8996 | 单位重量 1.31kg | 安装 | 调整格式
77 | [5 empty] | 77312399005 | U形抱箍 | U16-260 | 个 | 12.9896 | 单位重量 1.43kg | 安装 | 调整格式
77 | [5 empty] | 77312399006 | U形抱箍 | U16-350 | 个 | 17.9857 | 单位重量 1.98kg | 安装 | 调整格式
77 | [5 empty] | 77312399007 | U型抱箍 | U18-200 | 个 | 13.6255 | 单位重量 1.5kg | 安装 | 调整格式
77 | [5 empty] | 77312399008 | U型抱箍 | U18-210 | 个 | 14.5339 | 单位重量 1.6kg | 安装 | 调整格式
77 | [5 empty] | 77312399009 | U型抱箍 | U18-220 | 个 | 15.4422 | 单位重量 1.7kg | 安装 | 调整格式
77 | [5 empty] | 77312399010 | U型抱箍 | U18-230 | 个 | 16.3506 | 单位重量 1.8kg | 安装 | 调整格式
77 | [5 empty] | 77312399011 | U型抱箍 | U18-240 | 个 | 16.3506 | 单位重量 1.8kg | 安装 | 调整格式
77 | [5 empty] | 77312399012 | U型抱箍 | U18-250 | 个 | 16.3506 | 单位重量 1.8kg | 安装 | 调整格式
77 | [5 empty] | 77312399013 | U型抱箍 | U18-260 | 个 | 17.259 | 单位重量 1.9kg | 安装 | 调整格式
77 | [5 empty] | 77312399014 | U型抱箍 | U18-270 | 个 | 17.259 | 单位重量 1.9kg | 安装 | 调整格式
77 | [5 empty] | 77312399015 | U型抱箍 | U18-280 | 个 | 18.1673 | 单位重量 2kg | 安装 | 调整格式
77 | [5 empty] | 77312399016 | U型抱箍 | U18-290 | 个 | 18.1673 | 单位重量 2kg | 安装 | 调整格式
77 | [5 empty] | 77312399017 | U型抱箍 | U18-300 | 个 | 19.0757 | 单位重量 2.1kg | 安装 | 调整格式
77 | [5 empty] | 77312399018 | U型抱箍 | U18-310 | 个 | 19.0757 | 单位重量 2.1kg | 安装 | 调整格式
77 | [5 empty] | 77312399019 | U型抱箍 | U18-320 | 个 | 19.9841 | 单位重量 2.2kg | 安装 | 调整格式
77 | [5 empty] | 77312399020 | U型抱箍 | U18-330 | 个 | 19.9841 | 单位重量 2.2kg | 安装 | 调整格式
77 | [5 empty] | 77312399021 | U型抱箍 | U18-340 | 个 | 20.8924 | 单位重量 2.3kg | 安装 | 调整格式
77 | [5 empty] | 77312399022 | U型抱箍 | U18-350 | 个 | 20.8924 | 单位重量 2.3kg | 安装 | 调整格式
77 | [5 empty] | 77312399023 | U型抱箍 | U18-360 | 个 | 21.8008 | 单位重量 2.4kg | 安装 | 调整格式
77 | [5 empty] | 77312399024 | U型抱箍 | U18-370 | 个 | 21.8008 | 单位重量 2.4kg | 安装 | 调整格式
77 | [5 empty] | 77312399025 | U型抱箍 | U18-380 | 个 | 22.7092 | 单位重量 2.5kg | 安装 | 调整格式
77 | [5 empty] | 77312399026 | U型抱箍 | U18-390 | 个 | 22.7092 | 单位重量 2.5kg | 安装 | 调整格式
77 | [5 empty] | 77312399027 | U型抱箍 | U18-400 | 个 | 23.6175 | 单位重量 2.6kg | 安装 | 调整格式
77 | [5 empty] | 77312399028 | U型抱箍 | U18-410 | 个 | 23.6175 | 单位重量 2.6kg | 安装 | 调整格式
77 | [5 empty] | 77312399029 | U型抱箍 | U18-420 | 个 | 24.5259 | 单位重量 2.7kg | 安装 | 调整格式
77 | [5 empty] | 77312399030 | U型抱箍 | U18-430 | 个 | 24.5259 | 单位重量 2.7kg | 安装 | 调整格式
77 | [5 empty] | 77312399031 | U型抱箍 | U18-440 | 个 | 25.4343 | 单位重量 2.8kg | 安装 | 调整格式
77 | [5 empty] | 77312399032 | U型抱箍 | U18-450 | 个 | 25.4343 | 单位重量 2.8kg | 安装 | 调整格式
77 | [5 empty] | 77312399033 | U型抱箍 | U18-460 | 个 | 26.3426 | 单位重量 2.9kg | 安装 | 调整格式
77 | [5 empty] | 77312399034 | U型抱箍 | U18-470 | 个 | 26.3426 | 单位重量 2.9kg | 安装 | 调整格式
77 | [5 empty] | 77312399035 | U型抱箍 | U18-480 | 个 | 27.251 | 单位重量 3kg | 安装 | 调整格式
77 | [5 empty] | 77312399036 | U型抱箍 | U18-490 | 个 | 27.251 | 单位重量 3kg | 安装 | 调整格式
77 | [5 empty] | 77312399037 | U型抱箍 | U18-500 | 个 | 28.1594 | 单位重量 3.1kg | 安装 | 调整格式
77 | [5 empty] | 77312399038 | U型抱箍 | U18-510 | 个 | 28.1594 | 单位重量 3.1kg | 安装 | 调整格式
77 |  | 杆塔固定件 | 7731 | 半圆抱箍 | 773125 | [7 empty] | 调整格式
77 | [5 empty] | 77312599001 | 半圆抱箍 | BG6-160 | 个 | 20.8924 | 单位重量 2.3kg | 安装 | 调整格式
77 | [5 empty] | 77312599002 | 半圆抱箍 | BG6-200 | 个 | 22.6183 | 单位重量 2.49kg | 安装 | 调整格式
77 | [5 empty] | 77312599003 | 半圆抱箍 | BG6-210 | 个 | 22.9817 | 单位重量 2.53kg | 安装 | 调整格式
77 | [5 empty] | 77312599004 | 半圆抱箍 | BG6-220 | 个 | 23.345 | 单位重量 2.57kg | 安装 | 调整格式
77 | [5 empty] | 77312599005 | 半圆抱箍 | BG6-240 | 个 | 24.0717 | 单位重量 2.65kg | 安装 | 调整格式
77 | [5 empty] | 77312599006 | 半圆抱箍 | BG6-260 | 个 | 24.8892 | 单位重量 2.74kg | 安装 | 调整格式
77 | [5 empty] | 77312599007 | 半圆抱箍 | BG6-280 | 个 | 25.7068 | 单位重量 2.83kg | 安装 | 调整格式
77 | [5 empty] | 77312599008 | 半圆抱箍 | BG6-300 | 个 | 26.5243 | 单位重量 2.92kg | 安装 | 调整格式
77 | [5 empty] | 77312599009 | 半圆抱箍 | BG6-320 | 个 | 27.3418 | 单位重量 3.01kg | 安装 | 调整格式
77 | [5 empty] | 77312599010 | 半圆抱箍 | BG6-340 | 个 | 28.1594 | 单位重量 3.1kg | 安装 | 调整格式
77 | [5 empty] | 77312599011 | 半圆抱箍 | BG6-380 | 个 | 28.8861 | 单位重量 3.18kg | 安装 | 调整格式
77 | [5 empty] | 77312599012 | 半圆抱箍 | BG6-400 | 个 | 29.7036 | 单位重量 3.27kg | 安装 | 调整格式
77 | [5 empty] | 77312599013 | 半圆抱箍 | BG6-420 | 个 | 30.5211 | 单位重量 3.36kg | 安装 | 调整格式
77 | [5 empty] | 77312599014 | 半圆抱箍 | BG6-440 | 个 | 32.1562 | 单位重量 3.54kg | 安装 | 调整格式
77 | [5 empty] | 77312599015 | 半圆抱箍 | BG6-460 | 个 | 32.9737 | 单位重量 3.63kg | 安装 | 调整格式
77 | [5 empty] | 77312599016 | 半圆抱箍 | BG6-480 | 个 | 33.7912 | 单位重量 3.72kg | 安装 | 调整格式
77 | [5 empty] | 77312599017 | 半圆抱箍 | BG6-500 | 个 | 34.6088 | 单位重量 3.81kg | 安装 | 调整格式
77 | [5 empty] | 77312599018 | 半圆抱箍 | BG8-200 | 个 | 31.702 | 单位重量 3.49kg | 安装 | 调整格式
77 | [5 empty] | 77312599019 | 半圆抱箍 | BG8-210 | 个 | 32.3378 | 单位重量 3.56kg | 安装 | 调整格式
77 | [5 empty] | 77312599020 | 半圆抱箍 | BG8-220 | 个 | 32.9737 | 单位重量 3.63kg | 安装 | 调整格式
77 | [5 empty] | 77312599021 | 半圆抱箍 | BG8-240 | 个 | 34.3363 | 单位重量 3.78kg | 安装 | 调整格式
77 | [5 empty] | 77312599022 | 半圆抱箍 | BG8-260 | 个 | 35.7896 | 单位重量 3.94kg | 安装 | 调整格式
77 | [5 empty] | 77312599023 | 半圆抱箍 | BG8-280 | 个 | 37.1522 | 单位重量 4.09kg | 安装 | 调整格式
77 | [5 empty] | 77312599024 | 半圆抱箍 | BG8-300 | 个 | 38.6056 | 单位重量 4.25kg | 安装 | 调整格式
77 | [5 empty] | 77312599025 | 半圆抱箍 | BG8-320 | 个 | 39.9681 | 单位重量 4.4kg | 安装 | 调整格式
77 | [5 empty] | 77312599026 | 半圆抱箍 | BG8-340 | 个 | 41.4215 | 单位重量 4.56kg | 安装 | 调整格式
77 | [5 empty] | 77312599027 | 半圆抱箍 | BG8-380 | 个 | 42.8749 | 单位重量 4.72kg | 安装 | 调整格式
77 | [5 empty] | 77312599028 | 半圆抱箍 | BG8-400 | 个 | 45.7817 | 单位重量 5.04kg | 安装 | 调整格式
77 | [5 empty] | 77312599029 | 半圆抱箍 | BG8-420 | 个 | 47.2351 | 单位重量 5.2kg | 安装 | 调整格式
77 | [5 empty] | 77312599030 | 半圆抱箍 | BG8-440 | 个 | 48.5976 | 单位重量 5.35kg | 安装 | 调整格式
77 | [5 empty] | 77312599031 | 半圆抱箍 | BG8-460 | 个 | 50.051 | 单位重量 5.51kg | 安装 | 调整格式
77 | [5 empty] | 77312599032 | 半圆抱箍 | BG8-480 | 个 | 51.5044 | 单位重量 5.67kg | 安装 | 调整格式
77 |  | 杆塔固定件 | 7731 | 拉线抱箍 | 773127 | [7 empty] | 调整格式
77 | [5 empty] | 77312799001 | 拉线抱箍 | 6X70LB1-200 | 个 | 48.1434 | 单位重量 5.3kg | 安装 | 调整格式
77 | [5 empty] | 77312799002 | 拉线抱箍 | 6X70LB1-210 | 个 | 49.0518 | 单位重量 5.4kg | 安装 | 调整格式
77 | [5 empty] | 77312799003 | 拉线抱箍 | 6X70LB1-220 | 个 | 49.9602 | 单位重量 5.5kg | 安装 | 调整格式
77 | [5 empty] | 77312799004 | 拉线抱箍 | 6X70LB1-230 | 个 | 50.8685 | 单位重量 5.6kg | 安装 | 调整格式
77 | [5 empty] | 77312799005 | 拉线抱箍 | 6X70LB1-240 | 个 | 51.7769 | 单位重量 5.7kg | 安装 | 调整格式
77 | [5 empty] | 77312799006 | 拉线抱箍 | 6X70LB1-250 | 个 | 52.6853 | 单位重量 5.8kg | 安装 | 调整格式
77 | [5 empty] | 77312799007 | 拉线抱箍 | 6X70LB1-260 | 个 | 53.5936 | 单位重量 5.9kg | 安装 | 调整格式
77 | [5 empty] | 77312799008 | 拉线抱箍 | 6X70LB1-270 | 个 | 54.502 | 单位重量 6kg | 安装 | 调整格式
77 | [5 empty] | 77312799009 | 拉线抱箍 | 6X70LB1-280 | 个 | 55.4104 | 单位重量 6.1kg | 安装 | 调整格式
77 | [5 empty] | 77312799010 | 拉线抱箍 | 6X70LB1-290 | 个 | 56.3187 | 单位重量 6.2kg | 安装 | 调整格式
77 | [5 empty] | 77312799011 | 拉线抱箍 | 6X70LB1-300 | 个 | 57.2271 | 单位重量 6.3kg | 安装 | 调整格式
77 | [5 empty] | 77312799012 | 拉线抱箍 | 6X70LB1-310 | 个 | 58.1355 | 单位重量 6.4kg | 安装 | 调整格式
77 | [5 empty] | 77312799013 | 拉线抱箍 | 6X70LB1-320 | 个 | 59.0438 | 单位重量 6.5kg | 安装 | 调整格式
77 | [5 empty] | 77312799014 | 拉线抱箍 | 6X70LB1-330 | 个 | 59.9522 | 单位重量 6.6kg | 安装 | 调整格式
77 | [5 empty] | 77312799015 | 拉线抱箍 | 6X70LB1-340 | 个 | 60.8606 | 单位重量 6.7kg | 安装 | 调整格式
77 | [5 empty] | 77312799016 | 拉线抱箍 | 6X70LB1-350 | 个 | 61.7689 | 单位重量 6.8kg | 安装 | 调整格式
77 | [5 empty] | 77312799017 | 拉线抱箍 | 6X70LB1-360 | 个 | 62.6773 | 单位重量 6.9kg | 安装 | 调整格式
77 | [5 empty] | 77312799018 | 拉线抱箍 | 6X70LB1-370 | 个 | 63.5857 | 单位重量 7kg | 安装 | 调整格式
77 | [5 empty] | 77312799019 | 拉线抱箍 | 6X70LB1-380 | 个 | 65.4024 | 单位重量 7.2kg | 安装 | 调整格式
77 | [5 empty] | 77312799020 | 拉线抱箍 | 6X70LB1-390 | 个 | 66.3108 | 单位重量 7.3kg | 安装 | 调整格式
77 | [5 empty] | 77312799021 | 拉线抱箍 | 8X80LB2-200 | 个 | 73.5777 | 单位重量 8.1kg | 安装 | 调整格式
77 | [5 empty] | 77312799022 | 拉线抱箍 | 8X80LB2-210 | 个 | 74.4861 | 单位重量 8.2kg | 安装 | 调整格式
77 | [5 empty] | 77312799023 | 拉线抱箍 | 8X80LB2-220 | 个 | 76.3028 | 单位重量 8.4kg | 安装 | 调整格式
77 | [5 empty] | 77312799024 | 拉线抱箍 | 8X80LB2-230 | 个 | 78.1195 | 单位重量 8.6kg | 安装 | 调整格式
77 | [5 empty] | 77312799025 | 拉线抱箍 | 8X80LB2-240 | 个 | 79.9363 | 单位重量 8.8kg | 安装 | 调整格式
77 | [5 empty] | 77312799026 | 拉线抱箍 | 8X80LB2-250 | 个 | 80.8446 | 单位重量 8.9kg | 安装 | 调整格式
77 | [5 empty] | 77312799027 | 拉线抱箍 | 8X80LB2-260 | 个 | 81.753 | 单位重量 9kg | 安装 | 调整格式
77 | [5 empty] | 77312799028 | 拉线抱箍 | 8X80LB2-270 | 个 | 83.5697 | 单位重量 9.2kg | 安装 | 调整格式
77 | [5 empty] | 77312799029 | 拉线抱箍 | 8X80LB2-280 | 个 | 85.3865 | 单位重量 9.4kg | 安装 | 调整格式
77 | [5 empty] | 77312799030 | 拉线抱箍 | 8X80LB2-290 | 个 | 86.2948 | 单位重量 9.5kg | 安装 | 调整格式
77 | [5 empty] | 77312799031 | 拉线抱箍 | 8X80LB2-300 | 个 | 88.1116 | 单位重量 9.7kg | 安装 | 调整格式
77 | [5 empty] | 77312799032 | 拉线抱箍 | 8X80LB2-310 | 个 | 89.0199 | 单位重量 9.8kg | 安装 | 调整格式
77 | [5 empty] | 77312799033 | 拉线抱箍 | 8X80LB2-320 | 个 | 90.8367 | 单位重量 10kg | 安装 | 调整格式
77 | [5 empty] | 77312799034 | 拉线抱箍 | 8X80LB2-330 | 个 | 91.745 | 单位重量 10.1kg | 安装 | 调整格式
77 | [5 empty] | 77312799035 | 拉线抱箍 | 8X80LB2-340 | 个 | 93.5618 | 单位重量 10.3kg | 安装 | 调整格式
77 | [5 empty] | 77312799036 | 拉线抱箍 | 8X80LB2-350 | 个 | 95.3785 | 单位重量 10.5kg | 安装 | 调整格式
77 | [5 empty] | 77312799037 | 拉线抱箍 | 8X80LB2-360 | 个 | 96.2869 | 单位重量 10.6kg | 安装 | 调整格式
77 | [5 empty] | 77312799038 | 拉线抱箍 | 8X80LB2-370 | 个 | 98.1036 | 单位重量 10.8kg | 安装 | 调整格式
77 | [5 empty] | 77312799039 | 拉线抱箍 | 8X80LB2-380 | 个 | 99.012 | 单位重量 10.9kg | 安装 | 调整格式
77 | [5 empty] | 77312799040 | 拉线抱箍 | 8X80LB2-390 | 个 | 100.8287 | 单位重量 11.1kg | 安装 | 调整格式
77 | [5 empty] | 77312799041 | 拉线抱箍 | 8X110LBG-195 | 个 | 94.4701 | 单位重量 10.4kg | 安装 | 调整格式
77 | [5 empty] | 77312799042 | 拉线抱箍 | 8X110LBG-200 | 个 | 95.3785 | 单位重量 10.5kg | 安装 | 调整格式
77 | [5 empty] | 77312799043 | 拉线抱箍 | 8X110LBG-205 | 个 | 96.2869 | 单位重量 10.6kg | 安装 | 调整格式
77 | [5 empty] | 77312799044 | 拉线抱箍 | 8X110LBG-235 | 个 | 102.6454 | 单位重量 11.3kg | 安装 | 调整格式
77 | [5 empty] | 77312799045 | 拉线抱箍 | 8X110LBG-240 | 个 | 103.5538 | 单位重量 11.4kg | 安装 | 调整格式
77 | [5 empty] | 77312799046 | 拉线抱箍 | 8X110LBG-245 | 个 | 104.4622 | 单位重量 11.5kg | 安装 | 调整格式
77 | [5 empty] | 77312799047 | 拉线抱箍 | 8X110LBG-250 | 个 | 105.3705 | 单位重量 11.6kg | 安装 | 调整格式
77 | [5 empty] | 77312799048 | 拉线抱箍 | 8X110LBG-355 | 个 | 126.2629 | 单位重量 13.9kg | 安装 | 调整格式
77 | [5 empty] | 77312799049 | 拉线抱箍 | 8X110LBG-360 | 个 | 127.1713 | 单位重量 14kg | 安装 | 调整格式
77 | [5 empty] | 77312799050 | 拉线抱箍 | 8X110LBG-365 | 个 | 128.0797 | 单位重量 14.1kg | 安装 | 调整格式
77 | [5 empty] | 77312799051 | 拉线抱箍 | 8X110LBG-370 | 个 | 128.988 | 单位重量 14.2kg | 安装 | 调整格式
77 | [5 empty] | 77312799052 | 拉线抱箍 | 8X110LBG-385 | 个 | 129.8964 | 单位重量 14.3kg | 安装 | 调整格式
77 | [5 empty] | 77312799053 | 拉线抱箍 | 8X110LBG-390 | 个 | 130.8048 | 单位重量 14.4kg | 安装 | 调整格式
77 | [5 empty] | 77312799054 | 拉线抱箍 | 8X110LBG-395 | 个 | 131.7131 | 单位重量 14.5kg | 安装 | 调整格式
77 | [5 empty] | 77312799055 | 拉线抱箍 | 8X110LBG-400 | 个 | 132.6215 | 单位重量 14.6kg | 安装 | 调整格式
77 | [5 empty] | 77312799056 | 拉线抱箍 | 9X80LB3-200 | 个 | 88.1116 | 单位重量 9.7kg | 安装 | 调整格式
77 | [5 empty] | 77312799057 | 拉线抱箍 | 9X80LB3-210 | 个 | 89.9283 | 单位重量 9.9kg | 安装 | 调整格式
77 | [5 empty] | 77312799058 | 拉线抱箍 | 9X80LB3-220 | 个 | 90.8367 | 单位重量 10kg | 安装 | 调整格式
77 | [5 empty] | 77312799059 | 拉线抱箍 | 9X80LB3-230 | 个 | 92.6534 | 单位重量 10.2kg | 安装 | 调整格式
77 | [5 empty] | 77312799060 | 拉线抱箍 | 9X80LB3-240 | 个 | 94.4701 | 单位重量 10.4kg | 安装 | 调整格式
77 | [5 empty] | 77312799061 | 拉线抱箍 | 9X80LB3-250 | 个 | 96.2869 | 单位重量 10.6kg | 安装 | 调整格式
77 | [5 empty] | 77312799062 | 拉线抱箍 | 9X80LB3-260 | 个 | 98.1036 | 单位重量 10.8kg | 安装 | 调整格式
77 | [5 empty] | 77312799063 | 拉线抱箍 | 9X80LB3-270 | 个 | 99.012 | 单位重量 10.9kg | 安装 | 调整格式
77 | [5 empty] | 77312799064 | 拉线抱箍 | 9X80LB3-280 | 个 | 100.8287 | 单位重量 11.1kg | 安装 | 调整格式
77 | [5 empty] | 77312799065 | 拉线抱箍 | 9X80LB3-290 | 个 | 102.6454 | 单位重量 11.3kg | 安装 | 调整格式
77 | [5 empty] | 77312799066 | 拉线抱箍 | 9X80LB3-300 | 个 | 104.4622 | 单位重量 11.5kg | 安装 | 调整格式
77 | [5 empty] | 77312799067 | 拉线抱箍 | 9X80LB3-310 | 个 | 105.3705 | 单位重量 11.6kg | 安装 | 调整格式
77 | [5 empty] | 77312799068 | 拉线抱箍 | 9X80LB3-320 | 个 | 107.1873 | 单位重量 11.8kg | 安装 | 调整格式
77 | [5 empty] | 77312799069 | 拉线抱箍 | 9X80LB3-330 | 个 | 109.004 | 单位重量 12kg | 安装 | 调整格式
77 | [5 empty] | 77312799070 | 拉线抱箍 | 9X80LB3-340 | 个 | 110.8207 | 单位重量 12.2kg | 安装 | 调整格式
77 | [5 empty] | 77312799071 | 拉线抱箍 | 9X80LB3-350 | 个 | 112.6375 | 单位重量 12.4kg | 安装 | 调整格式
77 | [5 empty] | 77312799072 | 拉线抱箍 | 9X80LB3-360 | 个 | 113.5458 | 单位重量 12.5kg | 安装 | 调整格式
77 | [5 empty] | 77312799073 | 拉线抱箍 | 9X80LB3-370 | 个 | 115.3625 | 单位重量 12.7kg | 安装 | 调整格式
77 | [5 empty] | 77312799074 | 拉线抱箍 | 9X80LB3-380 | 个 | 117.1793 | 单位重量 12.9kg | 安装 | 调整格式
77 | [5 empty] | 77312799075 | 拉线抱箍 | 9X80LB3-390 | 个 | 118.996 | 单位重量 13.1kg | 安装 | 调整格式
77 | [5 empty] | 77312799076 | 拉线抱箍 | BG6-1-150 | 个 | 22.7092 | 单位重量 2.5kg | 安装 | 调整格式
77 | [5 empty] | 77312799077 | 拉线抱箍 | BG6-1-190 | 个 | 26.3426 | 单位重量 2.9kg | 安装 | 调整格式
77 | [5 empty] | 77312799078 | 拉线抱箍 | BG8-2-150 | 个 | 38.8781 | 单位重量 4.28kg | 安装 | 调整格式
77 | [5 empty] | 77312799079 | 拉线抱箍 | BG8-2-190 | 个 | 43.4199 | 单位重量 4.78kg | 安装 | 调整格式
77 | [5 empty] | 77312799080 | 拉线抱箍 | BG8-3-190 | 个 | 54.502 | 单位重量 6kg | 安装 | 调整格式
77 |  | 杆塔固定件 | 7731 | 斜撑抱箍 | 773129 | [7 empty] | 调整格式
77 | [5 empty] | 77312999001 | 耐张横担斜撑抱箍 | NB-200 | 个 | 57.2271 | 单位重量 6.3kg | 安装 | 调整格式
77 | [5 empty] | 77312999002 | 耐张横担斜撑抱箍 | NB-210 | 个 | 58.1355 | 单位重量 6.4kg | 安装 | 调整格式
77 | [5 empty] | 77312999003 | 耐张横担斜撑抱箍 | NB-220 | 个 | 59.9522 | 单位重量 6.6kg | 安装 | 调整格式
77 | [5 empty] | 77312999004 | 耐张横担斜撑抱箍 | NB-230 | 个 | 61.7689 | 单位重量 6.8kg | 安装 | 调整格式
77 | [5 empty] | 77312999005 | 耐张横担斜撑抱箍 | NB-240 | 个 | 62.6773 | 单位重量 6.9kg | 安装 | 调整格式
77 | [5 empty] | 77312999006 | 耐张横担斜撑抱箍 | NB-250 | 个 | 64.494 | 单位重量 7.1kg | 安装 | 调整格式
77 | [5 empty] | 77312999007 | 耐张横担斜撑抱箍 | NB-260 | 个 | 65.4024 | 单位重量 7.2kg | 安装 | 调整格式
77 | [5 empty] | 77312999008 | 耐张横担斜撑抱箍 | NB-270 | 个 | 67.2191 | 单位重量 7.4kg | 安装 | 调整格式
77 | [5 empty] | 77312999009 | 耐张横担斜撑抱箍 | NB-280 | 个 | 69.0359 | 单位重量 7.6kg | 安装 | 调整格式
77 | [5 empty] | 77312999010 | 耐张横担斜撑抱箍 | NB-290 | 个 | 69.9442 | 单位重量 7.7kg | 安装 | 调整格式
77 | [5 empty] | 77312999011 | 耐张横担斜撑抱箍 | NB-300 | 个 | 71.761 | 单位重量 7.9kg | 安装 | 调整格式
77 | [5 empty] | 77312999012 | 耐张横担斜撑抱箍 | NB-310 | 个 | 72.6693 | 单位重量 8kg | 安装 | 调整格式
77 | [5 empty] | 77312999013 | 耐张横担斜撑抱箍 | NB-320 | 个 | 74.4861 | 单位重量 8.2kg | 安装 | 调整格式
77 | [5 empty] | 77312999014 | 耐张横担斜撑抱箍 | NB-330 | 个 | 75.3944 | 单位重量 8.3kg | 安装 | 调整格式
77 | [5 empty] | 77312999015 | 耐张横担斜撑抱箍 | NB-340 | 个 | 77.2112 | 单位重量 8.5kg | 安装 | 调整格式
77 | [5 empty] | 77312999016 | 耐张横担斜撑抱箍 | NB-350 | 个 | 79.0279 | 单位重量 8.7kg | 安装 | 调整格式
77 | [5 empty] | 77312999017 | 耐张横担斜撑抱箍 | NB-360 | 个 | 79.9363 | 单位重量 8.8kg | 安装 | 调整格式
77 | [5 empty] | 77312999018 | 耐张横担斜撑抱箍 | NB-370 | 个 | 81.753 | 单位重量 9kg | 安装 | 调整格式
77 | [5 empty] | 77312999019 | 耐张横担斜撑抱箍 | NB-380 | 个 | 82.6614 | 单位重量 9.1kg | 安装 | 调整格式
77 | [5 empty] | 77312999020 | 耐张横担斜撑抱箍 | NB-390 | 个 | 84.4781 | 单位重量 9.3kg | 安装 | 调整格式
77 | [5 empty] | 77312999021 | 耐张横担斜撑抱箍 | NB-400 | 个 | 85.3865 | 单位重量 9.4kg | 安装 | 调整格式
77 | [5 empty] | 77312999022 | 耐张横担斜撑抱箍 | NB-410 | 个 | 87.2032 | 单位重量 9.6kg | 安装 | 调整格式
77 | [5 empty] | 77312999023 | 耐张横担斜撑抱箍 | NB-420 | 个 | 89.0199 | 单位重量 9.8kg | 安装 | 调整格式
77 | [5 empty] | 77312999024 | 耐张横担斜撑抱箍 | NB-430 | 个 | 89.9283 | 单位重量 9.9kg | 安装 | 调整格式
77 | [5 empty] | 77312999025 | 耐张横担斜撑抱箍 | NB-440 | 个 | 91.745 | 单位重量 10.1kg | 安装 | 调整格式
77 | [5 empty] | 77312999026 | 耐张横担斜撑抱箍 | NB-450 | 个 | 92.6534 | 单位重量 10.2kg | 安装 | 调整格式
77 | [5 empty] | 77312999027 | 耐张横担斜撑抱箍 | NB-460 | 个 | 94.4701 | 单位重量 10.4kg | 安装 | 调整格式
77 | [5 empty] | 77312999028 | 耐张横担斜撑抱箍 | NB-470 | 个 | 95.3785 | 单位重量 10.5kg | 安装 | 调整格式
77 | [5 empty] | 77312999029 | 耐张横担斜撑抱箍 | NB-480 | 个 | 97.1952 | 单位重量 10.7kg | 安装 | 调整格式
77 | [5 empty] | 77312999030 | 耐张横担斜撑抱箍 | NB-490 | 个 | 99.012 | 单位重量 10.9kg | 安装 | 调整格式
77 | [5 empty] | 77312999031 | 耐张横担斜撑抱箍 | NB-500 | 个 | 99.9203 | 单位重量 11kg | 安装 | 调整格式
77 | [5 empty] | 77312999032 | 斜撑抱箍 | XBG-202 | 个 | 82.6614 | 单位重量 9.1kg | 安装 | 调整格式
77 | [5 empty] | 77312999033 | 斜撑抱箍 | XBG-252 | 个 | 91.7415 | 单位重量 10.1kg | 安装 | 调整格式
77 |  | 杆塔固定件 | 7731 | 单顶、包顶抱箍 | 773131 | [7 empty] | 调整格式
77 | [5 empty] | 77313199001 | 直线单顶抱箍 | 200 | 个 | 100.8287 | 单位重量 11.10kg | 安装 | 调整格式
77 | [5 empty] | 77313199002 | 直线单顶抱箍 | 240 | 个 | 107.1873 | 单位重量 11.80kg | 安装 | 调整格式
77 | [5 empty] | 77313199003 | 直线单顶抱箍 | 280 | 个 | 113.5458 | 单位重量 12.50kg | 安装 | 调整格式
77 | [5 empty] | 77313199004 | 直线单顶抱箍 | 360 | 个 | 126.2629 | 单位重量 13.90kg | 安装 | 调整格式
77 | [5 empty] | 77313199005 | 直线单顶抱箍 | 400 | 个 | 138.9801 | 单位重量 15.30kg | 安装 | 调整格式
77 | [5 empty] | 77313199006 | 直线双顶抱箍 | 200 | 个 | 123.5378 | 单位重量 13.60kg | 安装 | 调整格式
77 | [5 empty] | 77313199007 | 直线双顶抱箍 | 240 | 个 | 129.8964 | 单位重量 14.30kg | 安装 | 调整格式
77 | [5 empty] | 77313199008 | 直线双顶抱箍 | 280 | 个 | 136.255 | 单位重量 15.00kg | 安装 | 调整格式
77 | [5 empty] | 77313199009 | 直线双顶抱箍 | 360 | 个 | 148.9721 | 单位重量 16.40kg | 安装 | 调整格式
77 | [5 empty] | 77313199010 | 直线双顶抱箍 | 400 | 个 | 161.6892 | 单位重量 17.80kg | 安装 | 调整格式
77 |  | 杆塔支撑横担及附件 | 7733 | 横担 | 773301 | [7 empty] | 调整格式
77 | [5 empty] | 77330199001 | 单回刀闸横担 | DZD-23/7007 | 个 | 482.3426 | 单位重量 53.1kg | 安装 | 调整格式
77 | [5 empty] | 77330199002 | 单回倒挂横担 | DGD-23/7007 | 个 | 177.1315 | 单位重量 19.5kg | 安装 | 调整格式
77 | [5 empty] | 77330199003 | 单回熔断器横担 | RDD-23/7007 | 个 | 230.6343 | 单位重量 25.39kg | 安装 | 调整格式
77 | [5 empty] | 77330199004 | 双回刀闸横担 | DZD-32/8008 | 个 | 861.1315 | 单位重量 94.8kg | 安装 | 调整格式
77 | [5 empty] | 77330199005 | 双回倒挂横担 | DGD-32/8008 | 个 | 302.4861 | 单位重量 33.3kg | 安装 | 调整格式
77 | [5 empty] | 77330199006 | 双回熔断器横担 | RDD-32/8008 | 个 | 353.1729 | 单位重量 38.88kg | 安装 | 调整格式
77 | [5 empty] | 77330199007 | 终端双杆横担 |  | 个 | 1800.3825 | 单位重量 198.2kg | 安装 | 调整格式
77 | [5 empty] | 77330199008 | 横担 | HD6-1500 | 个 | 78.1195 | 单位重量 8.6kg | 安装 | 调整格式
77 | [5 empty] | 77330199009 | 横担 | HD6-1900 | 个 | 98.7394 | 单位重量 10.87kg | 安装 | 调整格式
77 | [5 empty] | 77330199010 | 横担 | HD6-2300 | 个 | 119.541 | 单位重量 13.16kg | 安装 | 调整格式
77 | [5 empty] | 77330199011 | 横担 | HD7-1500 | 个 | 105.3705 | 单位重量 11.6kg | 安装 | 调整格式
77 | [5 empty] | 77330199012 | 横担 | HD7-1900 | 个 | 127.7163 | 单位重量 14.06kg | 安装 | 调整格式
77 | [5 empty] | 77330199013 | 横担 | HD7-2300 | 个 | 154.604 | 单位重量 17.02kg | 安装 | 调整格式
77 | [5 empty] | 77330199014 | 横担 | HD8-1500 | 个 | 131.7131 | 单位重量 14.5kg | 安装 | 调整格式
77 | [5 empty] | 77330199015 | 横担 | HD8-1900 | 个 | 166.6853 | 单位重量 18.35kg | 安装 | 调整格式
77 | [5 empty] | 77330199016 | 横担 | HD8-2300 | 个 | 201.7482 | 单位重量 22.21kg | 安装 | 调整格式
77 | [5 empty] | 77330199017 | 横担 | HD9-1500 | 个 | 149.1538 | 单位重量 16.42kg | 安装 | 调整格式
77 | [5 empty] | 77330199018 | 横担 | HD9-1900 | 个 | 188.9402 | 单位重量 20.8kg | 安装 | 调整格式
77 | [5 empty] | 77330199019 | 横担 | HD9-2300 | 个 | 228.7267 | 单位重量 25.18kg | 安装 | 调整格式
77 |  | 杆塔支撑横担及附件 | 7733 | 直角横担、线横担 | 773303 | [7 empty] | 调整格式
77 | [5 empty] | 77330399001 | 单杆直线单角钢横担 | HD1(P)-16/7506 | 个 | 141.7052 | 单位重量 15.6kg | 安装 | 调整格式
77 | [5 empty] | 77330399002 | 单杆直线单角钢横担 | HD1(P)-16/8008 | 个 | 181.6733 | 单位重量 20kg | 安装 | 调整格式
77 | [5 empty] | 77330399003 | 单杆直线单角钢横担 | HD1(P)-17/7506 | 个 | 147.1554 | 单位重量 16.2kg | 安装 | 调整格式
77 | [5 empty] | 77330399004 | 单杆直线单角钢横担 | HD1(P)-17/8008 | 个 | 189.8486 | 单位重量 20.9kg | 安装 | 调整格式
77 | [5 empty] | 77330399005 | 单杆直线单角钢横担 | HD1(P)-19/7506 | 个 | 159.8725 | 单位重量 17.6kg | 安装 | 调整格式
77 | [5 empty] | 77330399006 | 单杆直线单角钢横担 | HD1(P)-19/8008 | 个 | 208.0159 | 单位重量 22.9kg | 安装 | 调整格式
77 | [5 empty] | 77330399007 | 单杆直线单角钢横担 | HD1(P)-21/7506 | 个 | 172.5896 | 单位重量 19kg | 安装 | 调整格式
77 | [5 empty] | 77330399008 | 单杆直线单角钢横担 | HD1(P)-21/8008 | 个 | 225.2749 | 单位重量 24.8kg | 安装 | 调整格式
77 | [5 empty] | 77330399009 | 单杆直线单角钢横担 | HD1(P)-23/7506 | 个 | 185.3068 | 单位重量 20.4kg | 安装 | 调整格式
77 | [5 empty] | 77330399010 | 单杆直线单角钢横担 | HD1(P)-23/8008 | 个 | 242.5339 | 单位重量 26.7kg | 安装 | 调整格式
77 | [5 empty] | 77330399011 | 单杆直线单角钢横担 | HD1-11/7506 | 个 | 79.9363 | 单位重量 8.8kg | 安装 | 调整格式
77 | [5 empty] | 77330399012 | 单杆直线单角钢横担 | HD1-15/8008 | 个 | 151.6972 | 单位重量 16.7kg | 安装 | 调整格式
77 | [5 empty] | 77330399013 | 单杆直线单角钢横担 | HD1-17/7506 | 个 | 125.3546 | 单位重量 13.8kg | 安装 | 调整格式
77 | [5 empty] | 77330399014 | 单杆直线单角钢横担 | HD1-17/8008 | 个 | 170.7729 | 单位重量 18.8kg | 安装 | 调整格式
77 | [5 empty] | 77330399015 | 单杆直线单角钢横担 | HD1-19/8008 | 个 | 187.1235 | 单位重量 20.6kg | 安装 | 调整格式
77 | [5 empty] | 77330399016 | 单杆直线单角钢横担 | HD1-26/8008 | 个 | 237.992 | 单位重量 26.2kg | 安装 | 调整格式
77 | [5 empty] | 77330399017 | 单杆直线单角钢横担 | HD1-27/8008 | 个 | 256.1594 | 单位重量 28.2kg | 安装 | 调整格式
77 | [5 empty] | 77330399018 | 单杆直线单角钢横担 | HD1-28/8008 | 个 | 266.1514 | 单位重量 29.3kg | 安装 | 调整格式
77 | [5 empty] | 77330399019 | 单杆直线单角钢横担 | HD1-29/8008 | 个 | 275.2351 | 单位重量 30.3kg | 安装 | 调整格式
77 | [5 empty] | 77330399020 | 单杆直线单角钢横担 | HD1-30/8008 | 个 | 284.3187 | 单位重量 31.3kg | 安装 | 调整格式
77 | [5 empty] | 77330399021 | 单杆直线单角钢横担 | HD1-31/8008 | 个 | 292.494 | 单位重量 32.2kg | 安装 | 调整格式
77 | [5 empty] | 77330399022 | 单杆直线单角钢横担 | HD1-32/8008 | 个 | 301.5777 | 单位重量 33.2kg | 安装 | 调整格式
77 | [5 empty] | 77330399023 | 单杆直线单角钢横担 | HD1-33/8008 | 个 | 310.6614 | 单位重量 34.2kg | 安装 | 调整格式
77 | [5 empty] | 77330399024 | 单杆直线单角钢横担 | HD1-34/8008 | 个 | 307.9363 | 单位重量 33.9kg | 安装 | 调整格式
77 | [5 empty] | 77330399025 | 单杆直线单角钢横担 | HD1-35/8008 | 个 | 327.012 | 单位重量 36kg | 安装 | 调整格式
77 | [5 empty] | 77330399026 | 单杆直线单角钢横担 | HD1-36/8008 | 个 | 337.004 | 单位重量 37.1kg | 安装 | 调整格式
77 | [5 empty] | 77330399027 | 单杆直线单角钢横担 | HD1-37/8008 | 个 | 344.2709 | 单位重量 37.9kg | 安装 | 调整格式
77 | [5 empty] | 77330399028 | 单杆直线双角钢横担 | HD2-19/7506 | 个 | 275.2351 | 单位重量 30.3kg | 安装 | 调整格式
77 | [5 empty] | 77330399029 | 单杆直线双角钢横担 | HD2-19/8008 | 个 | 370.6135 | 单位重量 40.8kg | 安装 | 调整格式
77 | [5 empty] | 77330399030 | 单杆直线双角钢横担 | HD2-26/7506 | 个 | 363.3466 | 单位重量 40kg | 安装 | 调整格式
77 | [5 empty] | 77330399031 | 单杆直线双角钢横担 | HD2-26/8008 | 个 | 493.243 | 单位重量 54.3kg | 安装 | 调整格式
77 | [5 empty] | 77330399032 | 低压两线横担 | HD07-A15 | 个 | 32.1562 | 单位重量 3.54kg | 安装 | 调整格式
77 | [5 empty] | 77330399033 | 低压两线横担 | HD07-A19 | 个 | 33.0645 | 单位重量 3.64kg | 安装 | 调整格式
77 | [5 empty] | 77330399034 | 低压两线横担 | HD07-B15 | 个 | 44.51 | 单位重量 4.9kg | 安装 | 调整格式
77 | [5 empty] | 77330399035 | 低压两线横担 | HD07-B19 | 个 | 45.4183 | 单位重量 5kg | 安装 | 调整格式
77 | [5 empty] | 77330399036 | 低压四线横担 | HD15-A15 | 个 | 86.1131 | 单位重量 9.48kg | 安装 | 调整格式
77 | [5 empty] | 77330399037 | 低压四线横担 | HD15-A19 | 个 | 87.0215 | 单位重量 9.58kg | 安装 | 调整格式
77 | [5 empty] | 77330399038 | 低压四线横担 | HD15-B19 | 个 | 109.9124 | 单位重量 12.1kg | 安装 | 调整格式
77 | [5 empty] | 77330399039 | 低压四线横担 | HD15-C19 | 个 | 132.0765 | 单位重量 14.54kg | 安装 | 调整格式
77 | [5 empty] | 77330399040 | 低压四线横担 | HD15-E19 | 个 | 158.2375 | 单位重量 17.42kg | 安装 | 调整格式
77 | [5 empty] | 77330399041 | 低压四线横担 | HD16-A15 | 个 | 91.2908 | 单位重量 10.05kg | 安装 | 调整格式
77 | [5 empty] | 77330399042 | 低压四线横担 | HD16-A19 | 个 | 92.1992 | 单位重量 10.15kg | 安装 | 调整格式
77 | [5 empty] | 77330399043 | 低压四线横担 | HD16-B19 | 个 | 116.6343 | 单位重量 12.84kg | 安装 | 调整格式
77 | [5 empty] | 77330399044 | 低压四线横担 | HD16-C19 | 个 | 140.3426 | 单位重量 15.45kg | 安装 | 调整格式
77 | [5 empty] | 77330399045 | 低压四线横担 | HD16-D19 | 个 | 149.4263 | 单位重量 16.45kg | 安装 | 调整格式
77 | [5 empty] | 77330399046 | 低压四线横担 | HD16-E19 | 个 | 168.1386 | 单位重量 18.51kg | 安装 | 调整格式
77 | [5 empty] | 77330399047 | 低压四线横担 | HD16-E26 | 个 | 177.2223 | 单位重量 19.51kg | 安装 | 调整格式
77 | [5 empty] | 77330399048 | 低压四线横担 | HD16-E35 | 个 | 182.5817 | 单位重量 20.1kg | 安装 | 调整格式
77 | [5 empty] | 77330399049 | 直线双杆横担 |  | 个 | 1162.7092 | 单位重量 128kg | 安装 | 调整格式
77 |  | 杆塔支撑横担及附件 | 7733 | 转角横担 | 773305 | [7 empty] | 调整格式
77 | [5 empty] | 77330599001 | 转角横担 | 角钢横担 ∠50X5X490 | 个 | 8.0883 | 单位重量 0.89kg | 安装 | 调整格式
77 |  | 杆塔支撑横担及附件 | 7733 | 耐张横担 | 773307 | [7 empty] | 调整格式
77 | [5 empty] | 77330799001 | 耐张双杆横担 |  | 个 | 1420.6853 | 单位重量 156.4kg | 安装 | 调整格式
77 | [5 empty] | 77330799002 | 水泥单杆耐张横担 | HD3-15/7508 | 个 | 464.1753 | 单位重量 51.1kg | 安装 | 调整格式
77 | [5 empty] | 77330799003 | 水泥单杆耐张横担 | HD3-15/8008 | 个 | 481.2526 | 单位重量 52.98kg | 安装 | 调整格式
77 | [5 empty] | 77330799004 | 水泥单杆耐张横担 | HD3-17/8008 | 个 | 555.9203 | 单位重量 61.2kg | 安装 | 调整格式
77 | [5 empty] | 77330799005 | 水泥单杆耐张横担 | HD3-19/8008 | 个 | 600.4303 | 单位重量 66.1kg | 安装 | 调整格式
77 | [5 empty] | 77330799006 | 水泥单杆耐张横担 | HD3-21/7508 | 个 | 610.4223 | 单位重量 67.2kg | 安装 | 调整格式
77 | [5 empty] | 77330799007 | 水泥单杆耐张横担 | HD3-21/8008 | 个 | 634.5849 | 单位重量 69.86kg | 安装 | 调整格式
77 | [5 empty] | 77330799008 | 水泥单杆耐张横担 | HD3-23/7508 | 个 | 650.3904 | 单位重量 71.6kg | 安装 | 调整格式
77 | [5 empty] | 77330799009 | 水泥单杆耐张横担 | HD3-23/8008 | 个 | 681.2749 | 单位重量 75kg | 安装 | 调整格式
77 | [5 empty] | 77330799010 | 水泥单杆耐张横担 | HD3-25/7508 | 个 | 697.6255 | 单位重量 76.8kg | 安装 | 调整格式
77 | [5 empty] | 77330799011 | 水泥单杆耐张横担 | HD3-25/8008 | 个 | 723.0598 | 单位重量 79.6kg | 安装 | 调整格式
77 | [5 empty] | 77330799012 | 水泥单杆耐张横担 | HD3-30/8008 | 个 | 934.7092 | 单位重量 102.9kg | 安装 | 调整格式
77 | [5 empty] | 77330799013 | 水泥单杆耐张横担 | HD3-32/8008 | 个 | 976.494 | 单位重量 107.5kg | 安装 | 调整格式
77 | [5 empty] | 77330799014 | 水泥单杆耐张横担 | HD3-34/8008 | 个 | 1019.1873 | 单位重量 112.2kg | 安装 | 调整格式
77 | [5 empty] | 77330799015 | 水泥单杆耐张横担 | HD3-38/8008 | 个 | 1104.5737 | 单位重量 121.6kg | 安装 | 调整格式
77 |  | 杆塔支撑横担及附件 | 7733 | 耐张线夹 | 773308 | [7 empty] | 调整格式
77 | [5 empty] | 77330899001 | 楔形耐张线夹 | NXL-1 | 个 | 17.7709 | 单位重量 1.2kg | 安装 | 调整格式
77 | [5 empty] | 77330899002 | 楔形耐张线夹 | NXL-2 | 个 | 26.791 | 单位重量 1.3kg | 安装 | 调整格式
77 | [5 empty] | 77330899003 | 楔形耐张线夹 | NXL-3 | 个 | 20.788 | 单位重量 1.5kg | 安装 | 调整格式
77 | [5 empty] | 77330899004 | 楔形耐张线夹 | NXL-4 | 个 | 37.1824 | 单位重量 2kg | 安装 | 调整格式
77 | [5 empty] | 77330899005 | 楔形耐张线夹 | NXJG-1 | 个 | 20.7 | 单位重量 1.1kg | 安装 | 调整格式
77 | [5 empty] | 77330899006 | 楔形耐张线夹 | NXJG-2 | 个 | 23.115 | 单位重量 1.2kg | 安装 | 调整格式
77 | [5 empty] | 77330899007 | 楔形耐张线夹 | NXJG-3 | 个 | 33.465 | 单位重量 2kg | 安装 | 调整格式
77 | [5 empty] | 77330899008 | 楔形耐张线夹 | NXJG-4 | 个 | 41.4 | 单位重量 2.2kg | 安装 | 调整格式
77 | [5 empty] | 77330899009 | 螺栓形耐张线夹 | NLL-1 | 个 | 18.285 | 单位重量 1.3kg | 安装 | 调整格式
77 | [5 empty] | 77330899010 | 螺栓形耐张线夹 | NLL-2 | 个 | 22.08 | 单位重量 1.8kg | 安装 | 调整格式
77 | [5 empty] | 77330899011 | 螺栓形耐张线夹 | NLL-3 | 个 | 35.535 | 单位重量 4.1kg | 安装 | 调整格式
77 | [5 empty] | 77330899012 | 螺栓形耐张线夹 | NLL-4 | 个 | 52.095 | 单位重量 4.1kg | 安装 | 调整格式
77 |  | 杆塔支撑横担及附件 | 7733 | 直角、线斜撑 | 773309 | [7 empty] | 调整格式
77 | [5 empty] | 77330999001 | 直线横担斜撑 | ZX-800 | 个 | 33.6096 | 单位重量 3.7kg | 安装 | 调整格式
77 | [5 empty] | 77330999002 | 直线横担斜撑 | ZX-850 | 个 | 35.4263 | 单位重量 3.9kg | 安装 | 调整格式
77 | [5 empty] | 77330999003 | 直线横担斜撑 | ZX-900 | 个 | 37.243 | 单位重量 4.1kg | 安装 | 调整格式
77 | [5 empty] | 77330999004 | 直线横担斜撑 | ZX-950 | 个 | 39.0598 | 单位重量 4.3kg | 安装 | 调整格式
77 | [5 empty] | 77330999005 | 直线横担斜撑 | ZX-1000 | 个 | 41.7849 | 单位重量 4.6kg | 安装 | 调整格式
77 | [5 empty] | 77330999006 | 直线横担斜撑 | ZX-1050 | 个 | 43.6016 | 单位重量 4.8kg | 安装 | 调整格式
77 | [5 empty] | 77330999007 | 直线横担斜撑 | ZX-1100 | 个 | 45.4183 | 单位重量 5kg | 安装 | 调整格式
77 | [5 empty] | 77330999008 | 直线横担斜撑 | ZX-1150 | 个 | 47.2351 | 单位重量 5.2kg | 安装 | 调整格式
77 | [5 empty] | 77330999009 | 直线横担斜撑 | ZX-1200 | 个 | 49.0518 | 单位重量 5.4kg | 安装 | 调整格式
77 | [5 empty] | 77330999010 | 直线横担斜撑 | ZX-1250 | 个 | 50.8685 | 单位重量 5.6kg | 安装 | 调整格式
77 | [5 empty] | 77330999011 | 直线横担斜撑 | ZX-1300 | 个 | 52.6853 | 单位重量 5.8kg | 安装 | 调整格式
77 | [5 empty] | 77330999012 | 直线横担斜撑 | ZX-1350 | 个 | 54.502 | 单位重量 6kg | 安装 | 调整格式
77 | [5 empty] | 77330999013 | 直线横担斜撑 | ZX-1400 | 个 | 57.2271 | 单位重量 6.3kg | 安装 | 调整格式
77 | [5 empty] | 77330999014 | 直线横担斜撑 | ZX-1450 | 个 | 59.0438 | 单位重量 6.5kg | 安装 | 调整格式
77 | [5 empty] | 77330999015 | 直线横担斜撑 | ZX-1500 | 个 | 60.8606 | 单位重量 6.7kg | 安装 | 调整格式
77 | [5 empty] | 77330999016 | 直线横担斜撑 | ZX-1550 | 个 | 62.6773 | 单位重量 6.9kg | 安装 | 调整格式
77 | [5 empty] | 77330999017 | 直线横担斜撑 | ZX-1600 | 个 | 64.494 | 单位重量 7.1kg | 安装 | 调整格式
77 |  | 杆塔支撑横担及附件 | 7733 | 耐张斜撑 | 773311 | [7 empty] | 调整格式
77 | [5 empty] | 77331199001 | 耐张斜撑 |  | 个 | 98.1036 | 单位重量 10.8kg | 安装 | 调整格式
77 | [5 empty] | 77331199002 | 耐张横担斜撑 | NX-700 | 个 | 39.0598 | 单位重量 4.3kg | 安装 | 调整格式
77 | [5 empty] | 77331199003 | 耐张横担斜撑 | NX-750 | 个 | 41.7849 | 单位重量 4.6kg | 安装 | 调整格式
77 | [5 empty] | 77331199004 | 耐张横担斜撑 | NX-800 | 个 | 44.51 | 单位重量 4.9kg | 安装 | 调整格式
77 | [5 empty] | 77331199005 | 耐张横担斜撑 | NX-850 | 个 | 47.2351 | 单位重量 5.2kg | 安装 | 调整格式
77 | [5 empty] | 77331199006 | 耐张横担斜撑 | NX-900 | 个 | 49.9602 | 单位重量 5.5kg | 安装 | 调整格式
77 | [5 empty] | 77331199007 | 耐张横担斜撑 | NX-950 | 个 | 51.7769 | 单位重量 5.7kg | 安装 | 调整格式
77 | [5 empty] | 77331199008 | 耐张横担斜撑 | NX-1000 | 个 | 54.502 | 单位重量 6kg | 安装 | 调整格式
77 | [5 empty] | 77331199009 | 耐张横担斜撑 | NX-1050 | 个 | 57.2271 | 单位重量 6.3kg | 安装 | 调整格式
77 | [5 empty] | 77331199010 | 耐张横担斜撑 | NX-1100 | 个 | 59.9522 | 单位重量 6.6kg | 安装 | 调整格式
77 | [5 empty] | 77331199011 | 耐张横担斜撑 | NX-1150 | 个 | 62.6773 | 单位重量 6.9kg | 安装 | 调整格式
77 | [5 empty] | 77331199012 | 耐张横担斜撑 | NX-1200 | 个 | 65.4024 | 单位重量 7.2kg | 安装 | 调整格式
77 | [5 empty] | 77331199013 | 耐张横担斜撑 | NX-1250 | 个 | 68.1275 | 单位重量 7.5kg | 安装 | 调整格式
77 | [5 empty] | 77331199014 | 耐张横担斜撑 | NX-1300 | 个 | 69.9442 | 单位重量 7.7kg | 安装 | 调整格式
77 | [5 empty] | 77331199015 | 耐张横担斜撑 | NX-1350 | 个 | 72.6693 | 单位重量 8kg | 安装 | 调整格式
77 | [5 empty] | 77331199016 | 耐张横担斜撑 | NX-1400 | 个 | 75.3944 | 单位重量 8.3kg | 安装 | 调整格式
77 | [5 empty] | 77331199017 | 耐张横担斜撑 | NX-1450 | 个 | 78.1195 | 单位重量 8.6kg | 安装 | 调整格式
77 | [5 empty] | 77331199018 | 耐张横担斜撑 | NX-1500 | 个 | 80.8446 | 单位重量 8.9kg | 安装 | 调整格式
77 |  | 杆塔支撑横担及附件 | 7733 | 耐张顶架 | 773313 | [7 empty] | 调整格式
77 | [5 empty] | 77331399001 | 耐张顶架 | 190 | 个 | 69.9442 | 单位重量 7.7kg | 安装 | 调整格式
77 | [5 empty] | 77331399002 | 耐张顶架 | 230 | 个 | 76.3028 | 单位重量 8.4kg | 安装 | 调整格式
77 | [5 empty] | 77331399003 | 耐张顶架 | 270 | 个 | 81.753 | 单位重量 9kg | 安装 | 调整格式
77 | [5 empty] | 77331399004 | 耐张顶架 | 350 | 个 | 93.5618 | 单位重量 10.3kg | 安装 | 调整格式
77 | [5 empty] | 77331399005 | 耐张顶架 | 430 | 个 | 104.4622 | 单位重量 11.5kg | 安装 | 调整格式
77 |  | 其它迁改材料 | 7735 | 绝缘罩 | 773501 | [7 empty] | 调整格式
77 | [5 empty] | 77350199001 | 柱上开关绝缘罩 |  | 个 | 226.649 |  | 安装 | 调整格式
77 | [5 empty] | 77350199002 | 避雷器绝缘罩 |  | 个 | 69.0571 |  | 安装 | 调整格式
77 | [5 empty] | 77350199003 | 碗头挂板绝缘罩 |  | 个 | 36.8659 |  | 安装 | 调整格式
77 | [5 empty] | 77350199004 | 变压器低压侧绝缘罩 |  | 个 | 132.8021 |  | 安装 | 调整格式
78 | 变压器 | [11 empty] | 调整格式
78 |  | 变压器 | 7801 | 干式变压器 | 780101 | [7 empty] | 调整格式
78 | [5 empty] | 78010199001 | 干式变压器 | SCB12-100KVA 全铜 | 套 | 29207.4 | 含防护罩、风机温控系统等 | 安装 | 调整格式
78 | [5 empty] | 78010199002 | 干式变压器 | SCB12-125KVA 全铜 | 套 | 31754 | 含防护罩、风机温控系统等 | 安装 | 调整格式
78 | [5 empty] | 78010199003 | 干式变压器 | SCB12-160KVA 全铜 | 套 | 34530 | 含防护罩、风机温控系统等 | 安装 | 调整格式
78 | [5 empty] | 78010199004 | 干式变压器 | SCB12-200KVA 全铜 | 套 | 42614 | 含防护罩、风机温控系统等 | 安装 | 调整格式
78 | [5 empty] | 78010199005 | 干式变压器 | SCB12-250KVA 全铜 | 套 | 47758 | 含防护罩、风机温控系统等 | 安装 | 调整格式
78 | [5 empty] | 78010199006 | 干式变压器 | SCB12-315KVA 全铜 | 套 | 55378 | 含防护罩、风机温控系统等 | 安装 | 调整格式
78 | [5 empty] | 78010199007 | 干式变压器 | SCB12-400KVA 全铜 | 套 | 66141 | 含防护罩、风机温控系统等 | 安装 | 调整格式
78 | [5 empty] | 78010199008 | 干式变压器 | SCB12-500KVA 全铜 | 套 | 74737 | 含防护罩、风机温控系统等 | 安装 | 调整格式
78 | [5 empty] | 78010199009 | 干式变压器 | SCB12-630KVA 全铜 | 套 | 88597 | 含防护罩、风机温控系统等 | 安装 | 调整格式
78 | [5 empty] | 78010199010 | 干式变压器 | SCB12-800KVA 全铜 | 套 | 105581 | 含防护罩、风机温控系统等 | 安装 | 调整格式
78 | [5 empty] | 78010199011 | 干式变压器 | SCB12-1000KVA 全铜 | 套 | 119845 | 含防护罩、风机温控系统等 | 安装 | 调整格式
78 | [5 empty] | 78010199012 | 干式变压器 | SCB12-1250KVA 全铜 | 套 | 136086 | 含防护罩、风机温控系统等 | 安装 | 调整格式
78 | [5 empty] | 78010199013 | 干式变压器 | SCB12-1600KVA 全铜 | 套 | 168739 | 含防护罩、风机温控系统等 | 安装 | 调整格式
78 | [5 empty] | 78010199014 | 干式变压器 | SCB12-2000KVA 全铜 | 套 | 195319 | 含防护罩、风机温控系统等 | 安装 | 调整格式
78 | [5 empty] | 78010199015 | 干式变压器 | SCB13-100KVA 全铜 | 套 | 36718 | 含防护罩、风机温控系统等 | 安装 | 调整格式
78 | [5 empty] | 78010199016 | 干式变压器 | SCB13-125KVA 全铜 | 套 | 39454 | 含防护罩、风机温控系统等 | 安装 | 调整格式
78 | [5 empty] | 78010199017 | 干式变压器 | SCB13-160KVA 全铜 | 套 | 42559 | 含防护罩、风机温控系统等 | 安装 | 调整格式
78 | [5 empty] | 78010199018 | 干式变压器 | SCB13-200KVA 全铜 | 套 | 46800 | 含防护罩、风机温控系统等 | 安装 | 调整格式
78 | [5 empty] | 78010199019 | 干式变压器 | SCB13-250KVA 全铜 | 套 | 52315 | 含防护罩、风机温控系统等 | 安装 | 调整格式
78 | [5 empty] | 78010199020 | 干式变压器 | SCB13-315KVA 全铜 | 套 | 59937 | 含防护罩、风机温控系统等 | 安装 | 调整格式
78 | [5 empty] | 78010199021 | 干式变压器 | SCB13-400KVA 全铜 | 套 | 71219 | 含防护罩、风机温控系统等 | 安装 | 调整格式
78 | [5 empty] | 78010199022 | 干式变压器 | SCB13-500KVA 全铜 | 套 | 81035 | 含防护罩、风机温控系统等 | 安装 | 调整格式
78 | [5 empty] | 78010199023 | 干式变压器 | SCB13-630KVA 全铜 | 套 | 97962 | 含防护罩、风机温控系统等 | 安装 | 调整格式
78 | [5 empty] | 78010199024 | 干式变压器 | SCB13-800KVA 全铜 | 套 | 114691 | 含防护罩、风机温控系统等 | 安装 | 调整格式
78 | [5 empty] | 78010199025 | 干式变压器 | SCB13-1000KVA 全铜 | 套 | 129723 | 含防护罩、风机温控系统等 | 安装 | 调整格式
78 | [5 empty] | 78010199026 | 干式变压器 | SCB13-1250KVA 全铜 | 套 | 152657 | 含防护罩、风机温控系统等 | 安装 | 调整格式
78 | [5 empty] | 78010199027 | 干式变压器 | SCB13-1600KVA 全铜 | 套 | 182990 | 含防护罩、风机温控系统等 | 安装 | 调整格式
78 | [5 empty] | 78010199028 | 干式变压器 | SCB13-2000KVA 全铜 | 套 | 217073 | 含防护罩、风机温控系统等 | 安装 | 调整格式
78 | [5 empty] | 78010199029 | 干式变压器 | SCB14-160KVA 全铜 | 套 | 47453.285 | 含防护罩、风机温控系统等 | 安装 | 调整格式
78 | [5 empty] | 78010199030 | 干式变压器 | SCB14-200KVA 全铜 | 套 | 52182 | 含防护罩、风机温控系统等 | 安装 | 调整格式
78 | [5 empty] | 78010199031 | 干式变压器 | SCB14-250KVA 全铜 | 套 | 58331.225 | 含防护罩、风机温控系统等 | 安装 | 调整格式
78 | [5 empty] | 78010199032 | 干式变压器 | SCB14-315KVA 全铜 | 套 | 66829.755 | 含防护罩、风机温控系统等 | 安装 | 调整格式
78 | [5 empty] | 78010199033 | 干式变压器 | SCB14-400KVA 全铜 | 套 | 82115.507 | 含防护罩、风机温控系统等 | 安装 | 调整格式
78 | [5 empty] | 78010199034 | 干式变压器 | SCB14-500KVA 全铜 | 套 | 93433.355 | 含防护罩、风机温控系统等 | 安装 | 调整格式
78 | [5 empty] | 78010199035 | 干式变压器 | SCB14-630KVA 全铜 | 套 | 112950.186 | 含防护罩、风机温控系统等 | 安装 | 调整格式
78 | [5 empty] | 78010199036 | 干式变压器 | SCB14-800KVA 全铜 | 套 | 132238.723 | 含防护罩、风机温控系统等 | 安装 | 调整格式
78 | [5 empty] | 78010199037 | 干式变压器 | SCB14-1000KVA 全铜 | 套 | 144641.145 | 含防护罩、风机温控系统等 | 安装 | 调整格式
78 | [5 empty] | 78010199038 | 干式变压器 | SCB14-1250KVA 全铜 | 套 | 170212.555 | 含防护罩、风机温控系统等 | 安装 | 调整格式
78 | [5 empty] | 78010199039 | 干式变压器 | SCB14-1600KVA 全铜 | 套 | 204033.85 | 含防护罩、风机温控系统等 | 安装 | 调整格式
78 | [5 empty] | 78010199040 | 干式变压器 | SCB14-2000KVA 全铜 | 套 | 250285.169 | 含防护罩、风机温控系统等 | 安装 | 调整格式
78 |  | 变压器 | 7801 | 油浸变压器 | 780103 | [7 empty] | 调整格式
78 | [5 empty] | 78010399001 | 油浸式变压器 | S11-10/0.4-100KVA | 套 | 12467 |  | 安装 | 调整格式
78 | [5 empty] | 78010399002 | 油浸式变压器 | S11-10/0.4-125KVA | 套 | 13583 |  | 安装 | 调整格式
78 | [5 empty] | 78010399003 | 油浸式变压器 | S11-10/0.4-160KVA | 套 | 16209 |  | 安装 | 调整格式
78 | [5 empty] | 78010399004 | 油浸式变压器 | S11-10/0.4-200KVA | 套 | 20777 |  | 安装 | 调整格式
78 | [5 empty] | 78010399005 | 油浸式变压器 | S11-10/0.4-250KVA | 套 | 22879 |  | 安装 | 调整格式
78 | [5 empty] | 78010399006 | 油浸式变压器 | S11-10/0.4-315KVA | 套 | 26446 |  | 安装 | 调整格式
78 | [5 empty] | 78010399007 | 油浸式变压器 | S11-10/0.4-400KVA | 套 | 31793 |  | 安装 | 调整格式
78 | [5 empty] | 78010399008 | 油浸式变压器 | S11-10/0.4-500KVA | 套 | 37881 |  | 安装 | 调整格式
78 | [5 empty] | 78010399009 | 油浸式变压器 | S11-10/0.4-630KVA | 套 | 45314 |  | 安装 | 调整格式
78 | [5 empty] | 78010399010 | 油浸式变压器 | S13-10/0.4-100kVA | 套 | 15091 |  | 安装 | 调整格式
78 | [5 empty] | 78010399011 | 油浸式变压器 | S13-10/0.4-125kVA | 套 | 16443 |  | 安装 | 调整格式
78 | [5 empty] | 78010399012 | 油浸式变压器 | S13-10/0.4-160kVA | 套 | 19622 |  | 安装 | 调整格式
78 | [5 empty] | 78010399013 | 油浸式变压器 | S13-10/0.4-200kVA | 套 | 25151 |  | 安装 | 调整格式
78 | [5 empty] | 78010399014 | 油浸式变压器 | S13-10/0.4-250kVA | 套 | 27696 |  | 安装 | 调整格式
78 | [5 empty] | 78010399015 | 油浸式变压器 | S13-10/0.4-315kVA | 套 | 32014 |  | 安装 | 调整格式
78 | [5 empty] | 78010399016 | 油浸式变压器 | S13-10/0.4-400kVA | 套 | 38486 |  | 安装 | 调整格式
78 | [5 empty] | 78010399017 | 油浸式变压器 | S13-10/0.4-500kVA | 套 | 45856 |  | 安装 | 调整格式
78 | [5 empty] | 78010399018 | 油浸式变压器 | S13-10/0.4-630kVA | 套 | 54854 |  | 安装 | 调整格式
78 |  | 电气柜类 | 7803 | 地柜 | 780301 | [7 empty] | 调整格式
77 | [5 empty] | 78030199001 | 照明监控终端 | WJ3006 | 套 | 9019 |  | 安装 | 调整格式
78 | [5 empty] | 78030199002 | 路灯地柜 | 四回路 | 台 | 18706 | 照明监控终端另计 | 安装 | 调整格式
78 | [5 empty] | 78030199003 | 智能环网柜（带DTU）二进四出 | 二进四出 | 台 | 216378 |  | 安装 | 调整格式
78 | [5 empty] | 78030199004 | 智能环网柜（带DTU）二进二出 | 二进二出 | 台 | 158123 |  | 安装 | 调整格式
78 | [5 empty] | 78030199005 | 普通环网柜二进四出 | 二进四出 | 台 | 120673 |  | 安装 | 调整格式
78 | [5 empty] | 78030199006 | 普通环网柜二进二出 | 二进二出 | 台 | 98678 |  | 安装 | 调整格式
78 | [5 empty] | 78030199007 | 防火封堵及防凝露 | 环网柜、箱变用 | 台 | 2727.2727 | 包干价，含防火、防潮，参照长沙电力设计院有限公司处理示意图。 | 安装 | 调整格式
78 | [5 empty] | 78030199009 | ONU光网络单元终端设备 | 含除光缆、光纤接续盒及护管外的所有设备材料 | 套 | 18348.6239 | 包干价 | 安装 | 调整格式
78 | [5 empty] | 78030199010 | CPE光网络单元终端设备 | 无线设备 含除光缆、光纤接续盒及护管外的所有设备材料 | 套 | 9174.3119 | 包干价 | 安装 | 调整格式
78 | [5 empty] | 78030199011 | ODF光配模块 | 12芯 含盒体，满配适器及尾纤 | 个 | 423.0863 | 包干价 | 安装 | 调整格式
78 | [5 empty] | 78030199012 | ODF光配模块 | 24芯 含盒体，满配适器及尾纤 | 个 | 846.1726 | 包干价 | 安装 | 调整格式
78 | [5 empty] | 78030199013 | ODF光配模块 | 36芯 含盒体，满配适器及尾纤 | 个 | 1635.9363 | 包干价 | 安装 | 调整格式
78 | [5 empty] | 78030199014 | ODF光配模块 | 48芯 含盒体，满配适器及尾纤 | 个 | 2143.6388 | 包干价 | 安装 | 调整格式
78 | [5 empty] | 78030199015 | 户内高压肘型头 | 300～400 | 个 | 714 | 包干价 | 安装 | 调整格式
78 | [5 empty] | 78030199016 | 户内高压肘型头 | 150～240 | 个 | 546 | 包干价 | 安装 | 调整格式
78 | [5 empty] | 78030199017 | 户内高压肘型头 | 70～120 | 个 | 470 | 包干价 | 安装 | 调整格式
78 | [5 empty] | 78030199018 | 户内高压肘型头 | 25～50 | 个 | 403 | 包干价 | 安装 | 调整格式
78 | [5 empty] | 78030199019 | 带电解搭头 |  | 次 | 2752.2936 | 包干价 | 安装 | 调整格式
78 | [5 empty] | 78030199020 | 安全工器具 | 每个箱变电源点 | 点 | 550.4587 | 包干价 | 安装 | 调整格式
78 | [5 empty] | 78030199021 | 耐高温绝缘硅胶玻璃纤维套管 | 内径：φ32 | m | 24 |  | 安装 | 调整格式
78 |  | 变电站 | 7805 | 路灯箱式变电站 | 780501 | [7 empty] | 调整格式
78 | [5 empty] | 78050199001 | 路灯箱式变压站 | 100kVA（21进出线回路、变压器SB13绕组全铜） | 台 | 115000 | 包含电容补偿柜及所有铜排，路灯变压器内的干式变压器可根据设计等级进行换算 | 安装 | 调整格式
78 | [5 empty] | 78050199002 | 路灯箱式变压站 | 160kVA（21进出线回路、变压器SB13绕组全铜） | 台 | 135000 |  | 安装 | 调整格式
78 | [5 empty] | 78050199003 | 路灯箱式变压站 | 200kVA（21进出线回路、变压器SB13绕组全铜） | 台 | 155000 |  | 安装 | 调整格式
78 | [5 empty] | 78050199004 | 路灯箱式变压站 | 250kVA（21进出线回路、变压器SB13绕组全铜） | 台 | 173528 |  | 安装 | 调整格式
78 | [5 empty] | 78050199005 | 路灯箱式变压站 | 315kVA（21进出线回路、变压器SB13绕组全铜） | 台 | 195839 |  | 安装 | 调整格式
78 | [5 empty] | 78050199006 | 路灯箱式变压站 | 400kVA（21进出线回路、变压器SB13绕组全铜） | 台 | 200531 |  | 安装 | 调整格式
78 | [5 empty] | 78050199007 | 路灯箱式变压站 | 500kVA（21进出线回路、变压器SB13绕组全铜） | 台 | 214830 |  | 安装 | 调整格式
78 | [5 empty] | 78050199008 | 路灯箱式变压站 | 630kVA（21进出线回路、变压器SB13绕组全铜） | 台 | 225409 |  | 安装 | 调整格式
78 | [5 empty] | 78050199009 | 路灯箱式变压站 | 800kVA（21进出线回路、变压器SB13绕组全铜） | 台 | 248783 |  | 安装 | 调整格式
78 | [5 empty] | 78050199010 | 路灯箱式变压站 | 1000kVA（21进出线回路、变压器SB13绕组全铜） | 台 | 294378 |  | 安装 | 调整格式
78 |  | 变电站 | 7805 | 终端型箱式变电站 | 780503 | [7 empty] | 调整格式
78 | [5 empty] | 78050399001 | 终端型箱式变电站(无环网柜型） | 电压等级:AC10kV,额定容量:100kVA（SCB12）,结构型式:欧式,铁芯材质:硅钢片,绕组全铜。 | 套 | 82750 | 箱式变压器内的干式变压器可根据设计等级进行换算，不含低压塑壳断路器，断路器费用根据实际数量及规格增加相关费用，相关价格见本价格库。包含高压开关、电容补偿柜及所有铜排。计算详见分类使用说明。 | 安装 | 调整格式
78 | [5 empty] | 78050399002 | 终端型箱式变电站(无环网柜型） | 电压等级:AC10kV,额定容量:160kVA（SCB12）,结构型式:欧式,铁芯材质:硅钢片、绕组全铜。 | 套 | 103959 |  | 安装 | 调整格式
78 | [5 empty] | 78050399003 | 终端型箱式变电站(无环网柜型） | 电压等级:AC10kV,额定容量:200kVA（SCB12）,结构型式:欧式,铁芯材质:硅钢片,绕组全铜。 | 套 | 110680 |  | 安装 | 调整格式
78 | [5 empty] | 78050399004 | 终端型箱式变电站(无环网柜型） | 电压等级:AC10kV,额定容量:250kVA（SCB12）,结构型式:欧式,铁芯材质:硅钢片,绕组全铜。 | 套 | 121486.83 |  | 安装 | 调整格式
78 | [5 empty] | 78050399005 | 终端型箱式变电站(无环网柜型） | 电压等级:AC10kV,额定容量:315kVA（SCB12）,结构型式:欧式,铁芯材质:硅钢片,绕组全铜。 | 套 | 127086.83 |  | 安装 | 调整格式
78 | [5 empty] | 78050399006 | 终端型箱式变电站(无环网柜型） | 电压等级:AC10kV,额定容量:400kVA（SCB12）,结构型式:欧式,铁芯材质:硅钢片,绕组全铜。 | 套 | 138203 |  | 安装 | 调整格式
78 | [5 empty] | 78050399007 | 终端型箱式变电站(无环网柜型） | 电压等级:AC10kV,额定容量:500kVA（SCB12）,结构型式:欧式,铁芯材质:硅钢片,绕组全铜。 | 套 | 151311 |  | 安装 | 调整格式
78 | [5 empty] | 78050399008 | 终端型箱式变电站(无环网柜型） | 电压等级:AC10kV,额定容量:630kVA（SCB12）,结构型式:欧式,铁芯材质:硅钢片,绕组全铜。 | 套 | 177153.33 |  | 安装 | 调整格式
78 | [5 empty] | 78050399009 | 终端型箱式变电站(无环网柜型） | 电压等级:AC10kV,额定容量:800kVA（SCB12）,结构型式:欧式,铁芯材质:硅钢片,绕组全铜。 | 套 | 191489.89 |  | 安装 | 调整格式
78 | [5 empty] | 78050399010 | 终端型箱式变电站(无环网柜型） | 电压等级:AC10kV,额定容量:1000kVA（SCB12）,结构型式:欧式,铁芯材质:硅钢片,绕组全铜。 | 套 | 229333.74 |  | 安装 | 调整格式
78 | [5 empty] | 78050399011 | 终端型箱式变电站(无环网柜型） | 电压等级:AC10kV,额定容量:1250kVA（SCB12）,结构型式:欧式,铁芯材质:硅钢片,绕组全铜。 | 套 | 272467.17 |  | 安装 | 调整格式
78 |  | 变电站 | 7805 | 箱变附件低压塑壳断路器 | 780505 | [7 empty] | 调整格式
78 | [5 empty] | 78050599001 | 箱变附件低压塑壳断路器（热磁式） | 125/ln=60～100A及附件 | 个 | 964.5 |  | 安装 | 调整格式
78 | [5 empty] | 78050599002 | 箱变附件低压塑壳断路器（热磁式） | 160/ln=125～160A及附件 | 个 | 1119.5 |  | 安装 | 调整格式
78 | [5 empty] | 78050599003 | 箱变附件低压塑壳断路器（热磁式） | 250/ln=180～250A及附件 | 个 | 1293.83 |  | 安装 | 调整格式
78 | [5 empty] | 78050599004 | 箱变附件低压塑壳断路器（热磁式） | 400/ln=315～400A及附件 | 个 | 1373.2083 |  | 安装 | 调整格式
78 | [5 empty] | 78050599005 | 箱变附件 智能低压塑壳断路器（可调型） | 630/ln=630A及附件 | 个 | 2137 |  | 安装 | 调整格式
78 | [5 empty] | 78050599006 | 箱变附件 智能低压塑壳断路器（可调型） | 400/ln=400A及附件 | 个 | 1683 |  | 安装 | 调整格式
78 | [5 empty] | 78050599007 | 箱变附件，低压塑壳断路器（可调型） | 630/ln=630A及附件 | 个 | 1370.83 |  | 安装 | 调整格式
78 | [5 empty] | 78050599008 | 箱变附件，低压塑壳断路器（可调型） | 400/ln=400A及附件 | 个 | 1067 |  | 安装 | 调整格式
78 |  | 变电站 | 7808 | 有源滤波装置 | 780507 | [7 empty] | 调整格式
78 | [5 empty] | 78050799001 | 有源滤波装置 | AC380V,50A,100Hz～1250Hz | 台 | 14107.84 | 用于充电桩 | 安装 | 调整格式
78 | [5 empty] | 78050799002 | 有源滤波装置 | AC380V,60A,100Hz～1250Hz | 台 | 15086.7117 | 用于充电桩 | 安装 | 调整格式
78 | [5 empty] | 78050799003 | 有源滤波装置 | AC380V,75A,100Hz～1250Hz | 台 | 16042.2683 | 用于充电桩 | 安装 | 调整格式
78 | [5 empty] | 78050799004 | 有源滤波装置 | AC380V,100A,100Hz～1250Hz | 台 | 18091.175 | 用于充电桩 | 安装 | 调整格式
78 | [5 empty] | 78050799005 | 有源滤波装置 | AC380V,120A,100Hz～1250Hz | 台 | 20342.0383 | 用于充电桩 | 安装 | 调整格式
78 |  | 变电站 | 7805 | 配电终端 | 780509 | [7 empty] | 调整格式
78 | [5 empty] | 78050999001 | 配电终端 | 配变终端(TTU)融合终端 | 套 | 8200 | 包干价，用于数据（电压、电流、功率）采样传输，遥感、遥控、遥测，包含智能终端（远抄负控GPS)功能 | 安装 | 调整格式
78 |  | 变电站 | 7805 | 不锈钢计量配电箱 | 780511 | [7 empty] | 调整格式
78 | [5 empty] | 78051199001 | 不锈钢计量配电箱 | 200KVA，304不锈钢外壳，1进，3回路，有无功补偿 | 个 | 14472.5 | 电力部门表计安装到位 | 安装 | 调整格式
78 | [5 empty] | 78051199002 | 不锈钢计量配电箱 | 400KVA，304不锈钢外壳，1进，3回路，有无功补偿 | 个 | 15714.5 | 电力部门表计安装到位 | 安装 | 调整格式
80 | 混凝土、砂浆及其配合比材料 | [11 empty] | 调整格式
80 |  | 特种砂浆 | 8007 | 抗裂砂浆 | 800701 | [7 empty] | 调整格式
80 | [5 empty] | 80070199001 | 抗裂砂浆 |  | kg | 1 |  | 土建 | 调整格式
80 |  | 特种砂浆 | 8007 | 自流平砂浆 | 800703 | [7 empty] | 调整格式
80 | [5 empty] | 80070399001 | 自流平砂浆 |  | kg | 1 |  | 土建 | 调整格式
80 |  | 特种砂浆 | 8007 | 保温抗裂砂浆 | 800705 | [7 empty] | 调整格式
80 | [5 empty] | 80070599001 | 保温抗裂砂浆 |  | kg | 1 |  | 土建 | 调整格式
80 |  | 特种砂浆 | 8007 | 界面砂浆 | 800707 | [7 empty] | 调整格式
80 | [5 empty] | 80070799001 | 界面砂浆 |  | kg | 0.9 |  | 土建 | 调整格式
80 |  | 保温砂浆 | 8008 | 玻化微珠 | 800801 | [7 empty] | 调整格式
80 | [5 empty] | 80080199001 | 玻化微珠 |  | kg | 0.7 |  | 土建 | 调整格式
80 | [5 empty] | 80080199002 | 改性玻化微珠轻质砂浆(地面) | 1.15t/m3 | m3 | 700 | 借用定额注意含量换算 | 土建 | 调整格式
80 | [5 empty] | 80080199003 | 改性玻化微珠轻质砂浆(墙面) | 0.95t/m3 | m3 | 720 | 借用定额注意含量换算 | 土建 | 调整格式
80 |  | 保温砂浆 | 8008 | 微晶无机 | 800803 | [7 empty] | 调整格式
80 | [5 empty] | 80080399001 | 微晶无机 |  | kg | 1 |  | 土建 | 调整格式
80 |  | 轻集料混凝土 | 8023 | 泵送轻集料混凝土 | 802301 | [7 empty] | 调整格式
80 | [5 empty] | 80230199001 | 轻集料混凝土 |  | m3 | 400 |  | 土建 | 调整格式
80 |  | 沥青混凝土 | 8025 | 沥青混凝土 | 802501 | [7 empty] | 调整格式
80 | [5 empty] | 80250199001 | 彩色细粒式沥青混凝土（各种颜色） |  | m3 | 2000 | 不含运费 | 土建 | 调整格式
80 |  | 泡沫混凝土 | 8027 | 泡沫混凝土 | 802701 | [7 empty] | 调整格式
80 | [5 empty] | 80270199001 | 泡沫混凝土 |  | m3 | 365 | 包干价 | 土建 | 调整格式
80 |  | 自密实混凝土 | 8028 | 自密实混凝土 | 802801 | [7 empty] | 调整格式
80 | [5 empty] | 80280199001 | 自密实混凝土 （各标号） |  | m3 | 同标号商品混凝土（碎石/细石）+120元/m3 | 采用掺外加剂拌和成自密实混凝土 | 土建 | 调整格式
80 |  | 混凝土外加剂 | 8030 | 减水剂 | 803001 | [7 empty] | 调整格式
80 | [5 empty] | 80300199001 | 减水剂 |  | t | 1800 |  | 土建 | 调整格式
80 |  | 混凝土外加剂 | 8030 | 防水剂 | 803002 | [7 empty] | 调整格式
80 | [5 empty] | 80300299001 | 膨胀纤维抗裂防水剂 | SY-K 掺量6%～10% | t | 1500 |  | 土建 | 调整格式
80 | [5 empty] | 80300299002 | 膨胀纤维抗裂防水剂 | WY-K 掺量6%～10% | t | 1500 |  | 土建 | 调整格式
80 | [5 empty] | 80300299003 | 膨胀纤维抗裂防水剂 | YF-K 掺量6%～10% | t | 1500 |  | 土建 | 调整格式
80 |  | 混凝土外加剂 | 8030 | 早强剂 | 803003 | [7 empty] | 调整格式
80 | [5 empty] | 80300399001 | 早强剂 |  | t | 1000 |  | 土建 | 调整格式
80 |  | 混凝土外加剂 | 8030 | 缓凝剂 | 803005 | [7 empty] | 调整格式
80 | [5 empty] | 80300599001 | 缓凝剂 |  | t | 2000 |  | 土建 | 调整格式
80 |  | 混凝土外加剂 | 8030 | 防冻剂 | 803007 | [7 empty] | 调整格式
80 | [5 empty] | 80300799001 | 防冻剂 |  | t | 1600 |  | 土建 | 调整格式
80 |  | 混凝土外加剂 | 8030 | 外加剂 | 803009 | [7 empty] | 调整格式
80 | [5 empty] | 80300999001 | 胶粘剂 |  | kg | 4.5 | 用于透水砼 | 土建 | 调整格式
80 | [5 empty] | 80300999002 | 增强剂SR |  | kg | 10 | 用于透水砼 | 土建 | 调整格式
80 | [5 empty] | 80300999003 | 专用粘结剂 |  | kg | 18 | 用于透水砼 | 土建 | 调整格式
80 | [5 empty] | 80300999004 | 无机颜料 |  | kg | 9 | 用于透水砼 | 土建 | 调整格式
80 | [5 empty] | 80300999005 | 保护剂 |  | kg | 15 | 用于透水砼 | 土建 | 调整格式
80 | [5 empty] | 80300999006 | 着色剂 |  | kg | 8 | 用于透水砼 | 土建 | 调整格式
80 | [5 empty] | 80300999007 | 嵌缝剂 |  | kg | 12 | 用于透水砼 | 土建 | 调整格式
81 | 绿色施工材料设备 | [11 empty] | 调整格式
81 |  | 绿色施工 | 8101 | 绿色施工 | 810101 | [7 empty] | 调整格式
81 | [5 empty] | 81010199001 | 喷雾降尘系统 | 主要参数： 功率：2.2/4/5.5/7.5KW 喷雾量：900～2580KG/H 额定电压：380V 喷头数量及规格： 适用面积：1～4000平米 1、粉尘浓度超限喷雾降尘装置主机： 2、稳压电源： 3、热释光控传感器 4、显示装置： 5、喷头 6、Y型过滤器： 7、阀门： 8、管子： 9、管件： | 套 | 8627.6881 |  | 安装 | 调整格式
81 | [5 empty] | 81010199002 | 扬尘在线监测系统 | 1、喷淋降尘设备：核心部件采用32位微处理器为主控CPU，便携式防震结构，工业化标准设计，适合在恶劣环境中使用，继电器指示灯指示各继电器的开关状态。可联动塔吊喷淋系统，雾炮，喷水管 2、户外高清LED屏幕：尺寸105*55cm 四行显示 含控制系统及防水外框 3、高清网络摄像头：高清1080P低码流一体化云台机 4、支架： 5、通讯方式： 6、供电体系：市电220V/太阳能供电：含太阳能板及蓄电池 7、监测指标： ①PM2.5：0-500ug/m3；分辨度：1ug/m3；准确度：±10% ②PM10：0-2mg/m3；分辨度：1ug/m3；准确度：±10% ③TSP：0～40mg/m3；分辨度：1mg/m3；准确度：±10% ④风速：0-30m,0-60m（可选）；分辨度：0.1m/s；准确度：±1m/s ⑤风向：0～360°/16方位；分辨度：1°；准确度：±3° ⑥噪声：30~130dB；分辨度： ；准确度： ⑦温度：-30～+70℃；分辨度：0.1℃；准确度：±0.3℃ ⑧湿度：0～RH；分辨度： ；准确度： ⑨压力：500～1100hPa；分辨度： ；准确度： 8、数据采集处理系统： | 套 | 23000 |  | 安装 | 调整格式
81 | [5 empty] | 81010199003 | 30米雾炮机 | 手动；喷雾流量：3m3；风机功率7.5kw；(含控制箱、电机、喷嘴、水箱) | 套 | 2015 |  | 安装 | 调整格式
81 | [5 empty] | 81010199004 | 30米雾炮机 | 半自动；喷雾流量：3m3；风机功率7.5kw；(含控制箱、电机、喷嘴、水箱) | 套 | 2895 |  | 安装 | 调整格式
81 | [5 empty] | 81010199005 | 40米雾炮机 | 半自动；喷雾距离40～45米；喷雾流量：3m3；风机功率7.5kw；(含控制箱、电机、喷嘴、水箱) | 套 | 4958.2606 |  | 安装 | 调整格式
81 | [5 empty] | 81010199006 | 50米雾炮机 | 半自动；喷雾距离48～52米；喷雾流量：3m3；风机功率11kw；(含控制箱、电机、喷嘴、水箱) | 套 | 6212.8606 |  | 安装 | 调整格式
81 | [5 empty] | 81010199010 | 新型装配式围挡 | 规格：2000×3000mm； 围挡由立柱、挡板、上下横梁、暗柱等结构部件组成，立柱2.0，挡板2.0，挡板3000×480，上下横梁50×50的方管，暗柱100×100的方管或H型钢； 预制钢筋砼底座：250×200×1000 | 米 | 297 |  | 土建 | 调整格式
81 | [5 empty] | 81010199011 | 新型装配式围挡 | 规格：2000×3000mm； 围挡由立柱、挡板、上下横梁、暗柱等结构部件组成，立柱1.0，挡板1.0，挡板3000×480，上下横梁50×50的方管，暗柱100×100的方管或H型钢； 预制钢筋砼底座：250×200×1000 | 米 | 198 |  | 土建 | 调整格式
81 | [5 empty] | 81010199012 | 实名制通道 | 1、工作电源：220V 50HZ 2、显示屏：LED控制卡,支持控制单色和双基色LED显示屏（实时显示场内用工数据，高效管理） 3、人脸认证一体机：200w广角双目摄像头；具备照片视频；面部识别距离最大2m,识别身高1.4-1.9m；支持10000人脸容量；人脸比对时间 ＜ 0.3 s/人，人脸验证准确率≥ 99%； 4、闸机：运行速度20--45人/分钟/通道；平均寿命：300万次；产品尺寸长1400mm×宽280mm×高990 mm；通道宽度：550mm、600mm；外壳材质：2mm厚304不锈钢拉丝板+塑料件；门页材料： 亚克力羽翼；有红色、蓝色、透明色可选 5、支架 6、遮阳罩 7、身份证阅读器：支持二、三代身份证；支持指纹； 8、 人脸采集摄像头：分辨率1080P，支持USB 9、工地管理软件（人员数量及考勤管理、用工统计）：门禁设备接入数64台；人员数量3000人；卡片数量6000张；指纹数量6000枚 10、其他参数 ①信息提示：通行指示灯，语音提示；②接口方式：TCP/IP（标配）、开关量；③支持读卡器：二维条形码、RFID卡、二代身份证、脸识别等；④功耗：工作时约为120W，待机时约为60W；⑤环境温度：－20℃～50℃；⑥相对湿度：20％～95％（不结露） | 个 | 13800 |  | 安装 | 调整格式
81 | [5 empty] | 81010199013 | 道轨式全自动感应洗轮机 | 3.7×2.4×1.2m；承重100～200吨；单泵；水泵功率7.5kw(含水泵1，水管1，控制箱1，架子1套) | 套 | 9000 |  | 安装 | 调整格式
90 | 拉管 | [11 empty] | 调整格式
90 |  | 定向钻拉管 | 9001 | 水平定向钻拉管 | 900101 | [7 empty] | 调整格式
90 | [5 empty] | 90010199001 | φ110×8 MPP水平定向钻拉管（含材料费）1孔 | 单孔Φ110 | m | 210.38 | 其中含管材：35.28 | 安装 | 调整格式
90 | [5 empty] | 90010199002 | φ160×10 MPP水平定向钻拉管（含材料费）1孔 | 单孔Φ160 | m | 284.37 | 其中含管材：64.85 | 安装 | 调整格式
90 | [5 empty] | 90010199002-001 | φ175×10 MPP水平定向钻拉管（含材料费）1孔 | 单孔Φ175 | m | 291.06 | 其中含管材：71.33 | 安装 | 调整格式
90 | [5 empty] | 90010199003 | φ200×12 MPP水平定向钻拉管（含材料费）1孔 | 单孔Φ200 | m | 372.17 | 其中含管材：97.53 | 安装 | 调整格式
90 | [5 empty] | 90010199004 | φ250 MPP水平定向钻拉管（含材料费）1孔 | 单孔Φ250 | m | 602 | 其中含管材：181.34 | 安装 | 调整格式
90 | [5 empty] | 90010199005 | φ315 MPP水平定向钻拉管（含材料费）1孔 | 单孔Φ315 | m | 675 | 其中含管材：241.43 | 安装 | 调整格式
90 | [5 empty] | 90010199006 | φ355 MPP水平定向钻拉管（含材料费）1孔 | 单孔Φ355 | m | 1109 | 其中含管材：306.89 | 安装 | 调整格式
90 | [5 empty] | 90010199007 | φ400 MPP水平定向钻拉管（含材料费）1孔 | 单孔Φ400 | m | 1211 | 其中含管材：389.51 | 安装 | 调整格式
90 | [5 empty] | 90010199008 | φ450 MPP水平定向钻拉管（含材料费）1孔 | 单孔Φ450 | m | 1487 | 其中含管材：507.54 | 安装 | 调整格式
90 | [5 empty] | 90010199009 | φ500 MPP水平定向钻拉管（含材料费）1孔 | 单孔Φ500 | m | 1630 | 其中含管材：633.08 | 安装 | 调整格式
90 | [5 empty] | 90010199010 | MPP水平定向钻拉管 | 2孔管 Φ110×8 | m | 361.82 | 其中含管材：70.56 | 安装 | 调整格式
90 | [5 empty] | 90010199011 | MPP水平定向钻拉管 | 3孔管 Φ110×8 | m | 401.18 | 其中含管材：105.84 | 安装 | 调整格式
90 | [5 empty] | 90010199012 | MPP水平定向钻拉管 | 4孔管 Φ110×8 | m | 441.71 | 其中含管材：141.12 | 安装 | 调整格式
90 | [5 empty] | 90010199013 | MPP水平定向钻拉管 | 5孔管 Φ110×8 | m | 570.06 | 其中含管材：176.4 | 安装 | 调整格式
90 | [5 empty] | 90010199014 | MPP水平定向钻拉管 | 6孔管 Φ110×8 | m | 611.34 | 其中含管材：211.68 | 安装 | 调整格式
90 | [5 empty] | 90010199015 | MPP水平定向钻拉管 | 7孔管 Φ110×8 | m | 651.18 | 其中含管材：246.96 | 安装 | 调整格式
90 | [5 empty] | 90010199016 | MPP水平定向钻拉管 | 8孔管 Φ110×8 | m | 761.45 | 其中含管材：282.24 | 安装 | 调整格式
90 | [5 empty] | 90010199017 | MPP水平定向钻拉管 | 9孔管 Φ110×8 | m | 799.98 | 其中含管材：317.52 | 安装 | 调整格式
90 | [5 empty] | 90010199018 | MPP水平定向钻拉管 | 10孔管 Φ110×8 | m | 984.94 | 其中含管材：352.8 | 安装 | 调整格式
90 | [5 empty] | 90010199019 | MPP水平定向钻拉管 | 11孔管 Φ110×8 | m | 1025.26 | 其中含管材：388.08 | 安装 | 调整格式
90 | [5 empty] | 90010199020 | MPP水平定向钻拉管 | 12孔管 Φ110×8 | m | 1065.57 | 其中含管材：423.36 | 安装 | 调整格式
90 | [5 empty] | 90010199021 | MPP水平定向钻拉管 | 13孔管 Φ110×8 | m | 1104.74 | 其中含管材：458.64 | 安装 | 调整格式
90 | [5 empty] | 90010199022 | MPP水平定向钻拉管 | 14孔管 Φ110×8 | m | 1143.89 | 其中含管材：493.92 | 安装 | 调整格式
90 | [5 empty] | 90010199023 | MPP水平定向钻拉管 | 15孔管 Φ110×8 | m | 1239.41 | 其中含管材：529.2 | 安装 | 调整格式
90 | [5 empty] | 90010199024 | MPP水平定向钻拉管 | 16孔管 Φ110×8 | m | 1334.92 | 其中含管材：564.48 | 安装 | 调整格式
90 | [5 empty] | 90010199025 | MPP水平定向钻拉管 | 2孔管 Φ160×10 | m | 513.06 | 其中含管材：129.7 | 安装 | 调整格式
90 | [5 empty] | 90010199026 | MPP水平定向钻拉管 | 3孔管 Φ160×10 | m | 583.53 | 其中含管材：194.55 | 安装 | 调整格式
90 | [5 empty] | 90010199027 | MPP水平定向钻拉管 | 4孔管 Φ160×10 | m | 655.45 | 其中含管材：259.7 | 安装 | 调整格式
90 | [5 empty] | 90010199028 | MPP水平定向钻拉管 | 5孔管 Φ160×10 | m | 794.5 | 其中含管材：324.25 | 安装 | 调整格式
90 | [5 empty] | 90010199029 | MPP水平定向钻拉管 | 6孔管 Φ160×10 | m | 866.67 | 其中含管材：389.1 | 安装 | 调整格式
90 | [5 empty] | 90010199030 | MPP水平定向钻拉管 | 7孔管 Φ160×10 | m | 937.36 | 其中含管材：453.95 | 安装 | 调整格式
90 | [5 empty] | 90010199031 | MPP水平定向钻拉管 | 8孔管 Φ160×10 | m | 1231.22 | 其中含管材：518.8 | 安装 | 调整格式
90 | [5 empty] | 90010199032 | MPP水平定向钻拉管 | 9孔管 Φ160×10 | m | 1300.97 | 其中含管材：583.65 | 安装 | 调整格式
90 | [5 empty] | 90010199033 | MPP水平定向钻拉管 | 10孔管 Φ160×10 | m | 1405.17 | 其中含管材：648.5 | 安装 | 调整格式
90 | [5 empty] | 90010199034 | MPP水平定向钻拉管 | 11孔管 Φ160×10 | m | 1476.29 | 其中含管材：713.35 | 安装 | 调整格式
90 | [5 empty] | 90010199035 | MPP水平定向钻拉管 | 12孔管 Φ160×10 | m | 1547.41 | 其中含管材：778.2 | 安装 | 调整格式
90 | [5 empty] | 90010199036 | MPP水平定向钻拉管 | 13孔管 Φ160×10 | m | 1617.36 | 其中含管材：843.05 | 安装 | 调整格式
90 | [5 empty] | 90010199037 | MPP水平定向钻拉管 | 14孔管 Φ160×10 | m | 1687.3 | 其中含管材：907.9 | 安装 | 调整格式
90 | [5 empty] | 90010199038 | MPP水平定向钻拉管 | 15孔管 Φ160×10 | m | 1935.81 | 其中含管材：972.75 | 安装 | 调整格式
90 | [5 empty] | 90010199039 | MPP水平定向钻拉管 | 16孔管 Φ160×10 | m | 2184.31 | 其中含管材：1037.6 | 安装 | 调整格式
90 | [5 empty] | 90010199039-001 | MPP水平定向钻拉管 | 2孔管 Φ175×10 | m | 526.45 | 其中含管材：142.66 | 安装 | 调整格式
90 | [5 empty] | 90010199039-003 | MPP水平定向钻拉管 | 3孔管 Φ175×10 | m | 603.61 | 其中含管材：213.99 | 安装 | 调整格式
90 | [5 empty] | 90010199039-005 | MPP水平定向钻拉管 | 4孔管 Φ175×10 | m | 682.23 | 其中含管材：285.32 | 安装 | 调整格式
90 | [5 empty] | 90010199039-007 | MPP水平定向钻拉管 | 5孔管 Φ175×10 | m | 827.97 | 其中含管材：356.65 | 安装 | 调整格式
90 | [5 empty] | 90010199039-009 | MPP水平定向钻拉管 | 6孔管 Φ175×10 | m | 906.83 | 其中含管材：427.98 | 安装 | 调整格式
90 | [5 empty] | 90010199039-011 | MPP水平定向钻拉管 | 7孔管 Φ175×10 | m | 984.2 | 其中含管材：499.31 | 安装 | 调整格式
90 | [5 empty] | 90010199039-013 | MPP水平定向钻拉管 | 8孔管 Φ175×10 | m | 1284.76 | 其中含管材：570.64 | 安装 | 调整格式
90 | [5 empty] | 90010199039-015 | MPP水平定向钻拉管 | 9孔管 Φ175×10 | m | 1361.2 | 其中含管材：641.97 | 安装 | 调整格式
90 | [5 empty] | 90010199039-017 | MPP水平定向钻拉管 | 10孔管 Φ175×10 | m | 1472.08 | 其中含管材：713.30 | 安装 | 调整格式
90 | [5 empty] | 90010199039-019 | MPP水平定向钻拉管 | 11孔管 Φ175×10 | m | 1549.91 | 其中含管材：784.63 | 安装 | 调整格式
90 | [5 empty] | 90010199039-021 | MPP水平定向钻拉管 | 12孔管 Φ175×10 | m | 1627.73 | 其中含管材：855.96 | 安装 | 调整格式
90 | [5 empty] | 90010199039-023 | MPP水平定向钻拉管 | 13孔管 Φ175×10 | m | 1704.34 | 其中含管材：927.29 | 安装 | 调整格式
90 | [5 empty] | 90010199039-025 | MPP水平定向钻拉管 | 14孔管 Φ175×10 | m | 1781 | 其中含管材：998.62 | 安装 | 调整格式
90 | [5 empty] | 90010199039-027 | MPP水平定向钻拉管 | 15孔管 Φ175×10 | m | 2036.18 | 其中含管材：1069.95 | 安装 | 调整格式
90 | [5 empty] | 90010199039-029 | MPP水平定向钻拉管 | 16孔管 Φ175×10 | m | 2291.4 | 其中含管材：1141.28 | 安装 | 调整格式
90 | [5 empty] | 90010199040 | MPP水平定向钻拉管 | 2孔管 Φ200×12 | m | 636.33 | 其中含管材：195.06 | 安装 | 调整格式
90 | [5 empty] | 90010199041 | MPP水平定向钻拉管 | 3孔管 Φ200×12 | m | 741.18 | 其中含管材：292.59 | 安装 | 调整格式
90 | [5 empty] | 90010199042 | MPP水平定向钻拉管 | 4孔管 Φ200×12 | m | 847.66 | 其中含管材：390.12 | 安装 | 调整格式
90 | [5 empty] | 90010199043 | MPP水平定向钻拉管 | 5孔管 Φ200×12 | m | 1109.53 | 其中含管材：487.65 | 安装 | 调整格式
90 | [5 empty] | 90010199044 | MPP水平定向钻拉管 | 6孔管 Φ200×12 | m | 1216.89 | 其中含管材：585.18 | 安装 | 调整格式
90 | [5 empty] | 90010199045 | MPP水平定向钻拉管 | 7孔管 Φ200×12 | m | 1322.32 | 其中含管材：682.71 | 安装 | 调整格式
90 | [5 empty] | 90010199046 | MPP水平定向钻拉管 | 8孔管 Φ200×12 | m | 1574.89 | 其中含管材：780.24 | 安装 | 调整格式
90 | [5 empty] | 90010199047 | MPP水平定向钻拉管 | 9孔管 Φ200×12 | m | 1678.72 | 其中含管材：877.77 | 安装 | 调整格式
90 | [5 empty] | 90010199048 | MPP水平定向钻拉管 | 10孔管 Φ200×12 | m | 1976.71 | 其中含管材：975.3 | 安装 | 调整格式
90 | [5 empty] | 90010199049 | MPP水平定向钻拉管 | 11孔管 Φ200×12 | m | 2082.74 | 其中含管材：1072.83 | 安装 | 调整格式
90 | [5 empty] | 90010199050 | MPP水平定向钻拉管 | 12孔管 Φ200×12 | m | 2188.79 | 其中含管材：1170.36 | 安装 | 调整格式
90 | [5 empty] | 90010199051 | MPP水平定向钻拉管 | 13孔管 Φ200×12 | m | 2293.27 | 其中含管材：1267.89 | 安装 | 调整格式
90 | [5 empty] | 90010199052 | MPP水平定向钻拉管 | 14孔管 Φ200×12 | m | 2397.77 | 其中含管材：1365.42 | 安装 | 调整格式
90 | [5 empty] | 90010199053 | MPP水平定向钻拉管 | 15孔管 Φ200×12 | m | 2619.95 | 其中含管材：1462.95 | 安装 | 调整格式
90 | [5 empty] | 90010199054 | MPP水平定向钻拉管 | 16孔管 Φ200×12 | m | 2842.13 | 其中含管材：1560.48 | 安装 | 调整格式
98 | 其它费用 | [11 empty] | 调整格式
98 |  | 构件加工费用 | 9801 | 钢构件镀锌费 | 980101 | [7 empty] | 调整格式
98 | [5 empty] | 98010199001 | 金属构件热浸镀锌增加费 |  | t | 1513.6 | 制作件热镀锌，含运费（包干价），适用于到专业镀锌厂镀锌的情况下使用 | 土建 | 调整格式
98 | [5 empty] | 98010199002 | 金属构件喷塑增加费 |  | t | 733 | 制作件喷塑，含运费（包干价） | 土建
能够采购成品镀锌原材料，其价格按《长沙建设造价》市场综合价（预算价）的相应品种规格上增加550元/吨。
Note on K4208: 厂家报价
Note on K4273: 23年价格错误
Note on K4353: 厂家报价
Note on K4771: 23年的价格错误
Note on K5339: 厂家报价
Note on K5342: 厂家报价
Note on K5343: 厂家报价
Note on K5344: 厂家报价

## 附件1风口风阀计算公式
序号 | 材料名称 | 单位 | 规格参数（m） |  | 计算价格 | 预算价（除税价）元 | 备注 | 专业 | 2024年询价征求建议要求
|  |  | a | b
1 | 铝合金单层百叶风口 | 个 |  |  | 1.008 | S×280 |  | 安装 | 单位改为“个”，说明S为什么的面积
2 | 铝合金双层百叶风口 | 个 |  |  | 1.08 | S×300 |  | 安装 | 单位改为“个”，说明S为什么的面积
3 | 铝合金防雨百叶风口 | 个 |  |  | 1.08 | S×300 |  | 安装 | 单位改为“个”，说明S为什么的面积
4 | 铝合金格栅风口 | 个 |  |  | 1.08 | S×300 |  | 安装 | 单位改为“个”，说明S为什么的面积
5 | 门绞式铝合金回风口(带过滤网) | 个 |  |  | 0.972 | S×270+S×28 |  | 安装 | 单位改为“个”，说明S为什么的面积
6 | 铝合金侧壁格栅风口 | 个 |  |  | 0.954 | S×265 |  | 安装 | 单位改为“个”，说明S为什么的面积
7 | 铝合金侧壁格栅风口(带过滤网) | 个 |  |  | 0.954 | S×265+S×28 |  | 安装 | 单位改为“个”，说明S为什么的面积
8 | 铝合金自垂百叶风口 | 个 |  |  | 0.954 | S×265 |  | 安装 | 单位改为“个”，说明S为什么的面积
9 | 铝合金方形散流器 | 个 |  |  | 4.32 | S×300 |  | 安装 | 单位改为“个”，说明S为什么的面积
10 | 铝合金方形散流器(带调节阀) | 个 |  |  | 3.96 | S×275+S×230 |  | 安装 | 单位改为“个”，说明S为什么的面积
11 | 铝合金圆形散流器 | 个 |  |  | 9.936 | S×690 |  | 安装 | 单位改为“个”，说明S为什么的面积
12 | 线形风口 | 个 |  |  | 0.972 | S×270 |  | 安装 | 单位改为“个”，说明S为什么的面积
13 | 钢制止回阀 | 个 |  |  | 0 | S×627 |  | 安装 | 单位改为“个”，说明S为什么的面积
14 | 钢制对开多叶调节阀 | 个 |  |  | 0 | S×680 |  | 安装 | 单位改为“个”，说明S为什么的面积
15 | 电动多叶调节阀 | 个 |  |  | 88 | S×680+88 |  | 安装 | 单位改为“个”，说明S为什么的面积
16 | 对开电动调节阀 | 个 |  |  | 88 | S×680+88 |  | 安装 | 单位改为“个”，说明S为什么的面积
17 | 电动防火阀70℃ | 个 |  |  | 130 | S×680+130 |  | 安装 | 单位改为“个”，说明S为什么的面积
18 | 电动远控防火阀 | 个 |  |  | 130 | S×680+130 |  | 安装 | 单位改为“个”，说明S为什么的面积
19 | 电动远控排烟防火阀 | 个 |  |  | 130 | S×680+130 |  | 安装 | 单位改为“个”，说明S为什么的面积
20 | 电动防火调节阀70℃ | 个 |  |  | 130 | S×680+130 |  | 安装 | 单位改为“个”，说明S为什么的面积
21 | 全自动防火阀 | 个 |  |  | 130 | S×680+130 |  | 安装 | 单位改为“个”，说明S为什么的面积
22 | 电动排烟阀 | 个 |  |  | 130 | S×680+130 |  | 安装 | 单位改为“个”，说明S为什么的面积
23 | 电动排烟防火阀 | 个 |  |  | 130 | S×680+130 |  | 安装 | 单位改为“个”，说明S为什么的面积
24 | 防火阀70℃、280℃ | 个 |  |  | 130 | S×680+130 |  | 安装 | 单位改为“个”，说明S为什么的面积
25 | 防火调节阀 | 个 |  |  | 130 | S×650+130 |  | 安装 | 单位改为“个”，说明S为什么的面积
26 | 排烟防火阀 | 个 |  |  | 130 | S×680+130 |  | 安装 | 单位改为“个”，说明S为什么的面积
27 | 板式排烟阀 | 个 |  |  | 130 | S×680+130 |  | 安装 | 单位改为“个”，说明S为什么的面积
28 | 密闭阀 | 个 |  |  | 0 | S×680 |  | 安装 | 单位改为“个”，说明S为什么的面积
29 | 插板阀 | 个 |  |  | 0 | S×890 |  | 安装 | 单位改为“个”，说明S为什么的面积
30 | 钢制碟阀 | 个 |  |  | 0 | S×600 |  | 安装 | 单位改为“个”，说明S为什么的面积
31 | 钢制余压阀 | 个 |  |  | 0 | S×715 |  | 安装 | 单位改为“个”，说明S为什么的面积
32 | 电动正压送风口(带铝合金面板) | 个 |  |  | 130 | S×750+130+S×280 |  | 安装 | 单位改为“个”，说明S为什么的面积
33 | 正压送风口(带铝合金面板) | 个 |  |  | 130 | S×750+130+S×280 |  | 安装 | 单位改为“个”，说明S为什么的面积
34 | 正压送风口(带铝合金面板并喷塑) | 个 |  |  | 130 | S×750+130+S×280 |  | 安装 | 单位改为“个”，说明S为什么的面积
35 | 钢制圆形阀系统 | 个 |  |  |  | 按方形阀的1.5倍计算，执行机构价格按136元/个计。 |  |  | 单位改为“个”，说明S为什么的面积
36 | 消声百叶窗 | 个 |  |  | 0 | S×900 |  | 安装 | 单位改为“个”，说明S为什么的面积
37 | 消声静压箱 | 个 |  |  | 0 | S×241 |  | 安装 | 单位改为“个”，说明S为什么的面积
38 | 阻抗复合消声器 | 个 |  |  | 0 | S×310 |  | 安装 | 单位改为“个”，说明S为什么的面积
39 | 微孔板消声器 | 个 |  |  | 0 | S×310 |  | 安装 | 单位改为“个”，说明S为什么的面积
40 | 短臂消声弯头 | 个 |  |  | 0 | S×330 |  | 安装 | 单位改为“个”，说明S为什么的面积
说明：
1、风口部分散流器，按实际尺寸长宽各加120mm。 2、其它风口按实际尺寸长宽各加60mm。 3、所有产品不足0.1m2，按0.1m2计价。